## AMPLASC (hidden)
PLANILHA ORÇAMENTÁRIA
Item | Descrição | Unid. | Quant. | Preço Unitário Total (R$) | Preço Mão de Obra (R$) |  | Preço Material (R$) |  | Preço Total (R$)
[5 empty] | Unitário | Total | Unitário | Total
1 | REDES COLETORAS DE ESGOTO
1.1. | SERVIÇOS PRELIMINARES
1.1.1. | ACOMPANHAMENTO TOPOGRÁFICO | H | 40 | 26.49 |  |  |  |  | 1059.6
1.1.2. | SINALIZACAO DE TRANSITO - NOTURNA | M | 50 | 3.73 |  |  |  |  | 186.5
1.1.3. | PLACA DE OBRA EM CHAPA DE ACO GALVANIZADO | M2 | 4 | 397.99 |  |  |  |  | 1591.96
1.1.4. | ISOLAMENTO DE OBRA COM TELA PLASTICA COM MALHA DE 5MM E ESTRUTURA DE MADEIRA PONTALETEADA | M2 | 100 | 31.67 |  |  |  |  | 3167
1.2. | MOVIMENTAÇÃO, REMOÇÃO E REASSENTAMENTO DE PAVIMENTAÇÃO
1.2. | ESCAVAÇÃO DE VALA E ASSENTAMENTO DE REDE
1.2.1. | ESCAVAÇÃO MANUAL DE VALA COM PROFUNDIDADE MENOR OU IGUAL A 1,30 M. AF_03/2016 | M3 | 60 | 81.64 |  |  |  |  | 4898.4
1.2.2. | ESCAVAÇÃO MECANIZADA DE VALA COM PROFUNDIDADE ATÉ 1,5 M (MÉDIA ENTRE MONTANTE E JUSANTE/UMA COMPOSIÇÃO POR TRECHO) COM RETROESCAVADEIRA (CAPACIDADE DA CAÇAMBA DA RETRO: 0,26 M3 / POTÊNCIA: 88 HP), LARGURA MENOR QUE 0,8 M, EM SOLO DE 1A CATEGORIA, LOCAISCOM BAIXO NÍVEL DE INTERFERÊNCIA. AF_01/2015 | M3 | 260 | 8.36 |  |  |  |  | 2173.6
1.2.3. | REATERRO MECANIZADO DE VALA COM ESCAVADEIRA HIDRÁULICA (CAPACIDADE DA CAÇAMBA: 0,8 M³ / POTÊNCIA: 111 HP), LARGURA ATÉ 1,5 M, PROFUNDIDADE DE 1,5 A 3,0 M, COM SOLO DE 1ª CATEGORIA EM LOCAIS COM ALTO NÍVEL DE INTERFERÊNCIA. AF_04/2016 | M3 | 380 | 15.95 |  |  |  |  | 6061
1.2.4. | CARGA E DESCARGA MECANICA DE SOLO UTILIZANDO CAMINHAO BASCULANTE 6,0M3/16T E PA CARREGADEIRA SOBRE PNEUS 128 HP, CAPACIDADE DA CAÇAMBA 1,7 A 2,8 M3, PESO OPERACIONAL 11632 KG | M3 | 300 | 2.21 |  |  |  |  | 663
1.2.5. | ESCAVAÇÃO EM VALA MATERIAL DE 3ª CATEGORIA - A FRIO | M³ | 100 | 89.47 |  |  |  |  | 8947
1.2.6. | DEMOLIÇÃO DE PAVIMENTAÇÃO ASFÁLTICA COM UTILIZAÇÃO DE MARTELO PERFURADOR, ESPESSURA ATÉ 15 CM, EXCLUSIVE CARGA E TRANSPORTE | M2 | 75 | 14.43 |  |  |  |  | 1082.25
1.2.7. | REGULARIZACAO E COMPACTACAO DE SUBLEITO ATE 20 CM DE ESPESSURA | M2 | 75 | 1.48 |  |  |  |  | 111
1.2.8. | EXECUÇÃO E COMPACTAÇÃO DE BASE E OU SUB BASE COM BRITA GRADUADA SIMPLES - EXCLUSIVE CARGA E TRANSPORTE. AF_09/2017 | M3 | 15 | 136.01 |  |  |  |  | 2040.15
1.2.9. | EXECUÇÃO DE IMPRIMAÇÃO COM ASFALTO DILUÍDO CM-30. AF_09/2017 | M2 | 75 | 8.48 |  |  |  |  | 636
1.2.10. | PINTURA DE LIGACAO COM EMULSAO RR-2C | M2 | 75 | 2.36 |  |  |  |  | 177
1.2.11. | CONSTRUÇÃO DE PAVIMENTO COM APLICAÇÃO DE CONCRETO BETUMINOSO USINADO A QUENTE (CBUQ), CAMADA DE ROLAMENTO, COM ESPESSURA DE 5,0 CM - EXCLUSIVE TRANSPORTE. AF_03/2017 | M3 | 3.75 | 1067.1 |  |  |  |  | 4001.625
1.2.12. | TRANSPORTE CBUQ - JOAÇABA CAMPOS NOVOS C/ CAMINHÃO BASCULANTE CAP 8 Ton - 55 Km | T*KM | 206.25 | 1.27 |  |  |  |  | 261.9375
1.3. | ESCORAMENTO
1.3.1. | ESCORAMENTO DE VALA, TIPO PONTALETEAMENTO, COM PROFUNDIDADE DE 1,5 A 3,0 M, LARGURA MAIOR OU IGUAL A 1,5 M E MENOR QUE 2,5 M, EM LOCAL COM NÍVEL BAIXO DE INTERFERÊNCIA. AF_06/2016 | M2 | 300 | 28.06 |  |  |  |  | 8418
1.4. | DRENAGEM / POÇOS DE VISITA / CAIXAS
1.4.1. | ESGOTAMENTO DE VALAS COM BOMBA | H | 50 | 6.28 |  |  |  |  | 314
1.4.2. | (COMPOSIÇÃO REPRESENTATIVA) POÇO DE VISITA CIRCULAR PARA ESGOTO, EM CONCRETO PRÉ-MOLDADO, DIÂMETRO INTERNO = 1,0 M, PROFUNDIDADE ATÉ 1,50 M, EXCLUINDO TAMPÃO. AF_04/2018 | UN | 13 | 1131.64 |  |  |  |  | 14711.32
1.4.3. | (COMPOSIÇÃO REPRESENTATIVA) POÇO DE VISITA CIRCULAR PARA ESGOTO, EM CONCRETO PRÉ-MOLDADO, DIÂMETRO INTERNO = 1,0 M, PROFUNDIDADE DE 2,00 A 2,50 M, EXCLUINDO TAMPÃO. AF_04/2018 | UN | 1 | 1539.2 |  |  |  |  | 1539.2
1.5. | ASSENTAMENTO DE TAMPÃO DE TUBOS E PEÇAS | [7 empty] | 0
1.5.1. | ASSENTAMENTO DE TAMPAO DE FERRO FUNDIDO 600 MM | UN | 14 | 108.93 |  |  |  |  | 1525.02
1.5.2. | ASSENTAMENTO DE TUBO DE PVC PARA REDE COLETORA DE ESGOTO DE PAREDE MACIÇA, DN 150 MM, JUNTA ELÁSTICA, INSTALADO EM LOCAL COM NÍVEL BAIXO DE INTERFERÊNCIAS (NÃO INCLUI FORNECIMENTO). AF_06/2015 | M | 800 | 2.96 |  |  |  |  | 2368
1.6. | MATERIAIS E EQUIPAMENTOS PARA REDES DE ESGOTO
1.6.1. | TUBO PEAD 150 MM PARA COLETA DE ESGOTO | M | 47 | 101.59 |  |  |  |  | 4774.73
1.6.2. | TUBO DE PVC CORRUGADO DE DUPLA PAREDE PARA REDE COLETORA DE ESGOTO, DN 150 MM, JUNTA ELÁSTICA, INSTALADO EM LOCAL COM NÍVEL BAIXO DE INTERFERÊNCIAS - FORNECIMENTO E ASSENTAMENTO. AF_06/2015 | M | 753 | 51.54 |  |  |  |  | 38809.62
1.6.3. | TAMPAO FOFO ARTICULADO, CLASSE D400 CARGA MAX 40 T, REDONDO TAMPA *600 MM, REDE PLUVIAL/ESGOTO | UN | 14 | 485.19 |  |  |  |  | 6792.66
1.7. | LIGAÇÕES PREDIAIS
1.7.1. | COLETOR PREDIAL DE ESGOTO, DA CAIXA ATÉ A REDE (DISTÂNCIA = 6 M, LARGURA DA VALA = 0,65 M), INCLUINDO ESCAVAÇÃO MECANIZADA, PREPARO DE FUNDO DE VALA E REATERRO COM COMPACTAÇÃO MECANIZADA, TUBO PVC P/ REDE COLETORA ESGOTO JEI DN 100 MM E CONEXÕES - FORNECIMENTO E INSTALAÇÃO. AF_03/2016 | UN | 50 | 427.34 |  |  |  |  | 21367
1.7.2. | TIL PARA LIGACAO PREDIAL, EM PVC, JE, BBB, DN 100 X 100 MM, PARA REDE COLETORA ESGOTO (NBR 10569) | UN | 50 | 40.39 |  |  |  |  | 2019.5
1.7.3. | SELIM PVC, COM TRAVA, JE, 90 GRAUS, DN 125 X 100 MM OU 150 X 100 MM, PARA REDE COLETORA ESGOTO (NBR 10569) | UN | 50 | 22.28 |  |  |  |  | 1114
1.7.4. | ANEL BORRACHA DN 100 MM, PARA TUBO SERIE REFORCADA ESGOTO PREDIAL | UN | 50 | 2.58 |  |  |  |  | 129
2 | ELEVATÓRIAS
2.1. | LOCAÇÃO E ESCAVAÇÃO
2.1.1. | LIMPEZA MECANIZADA DE TERRENO COM REMOCAO DE CAMADA VEGETAL, UTILIZANDO MOTONIVELADORA | M2 | 24 | 0.6 |  |  |  |  | 14.4
2.1.2. | ESCAVACAO E CARGA MATERIAL 1A CATEGORIA, UTILIZANDO TRATOR DE ESTEIRAS DE 110 A 160HP COM LAMINA, PESO OPERACIONAL * 13T E PA CARREGADEIRA COM 170 HP. | M3 | 18 | 3.92 |  |  |  |  | 70.56
2.1.3. | ESCAVAÇÃO EM VALA MATERIAL DE 3ª CATEGORIA | M3 | 2 | 89.47 |  |  |  |  | 178.94
2.1.4. | ESCAVAÇÃO MANUAL DE VALA COM PROFUNDIDADE MENOR OU IGUAL A 1,30 M. AF_03/2016 | M3 | 5 | 81.64 |  |  |  |  | 408.2
2.1.5. | COMPACTACAO MECANICA A 95% DO PROCTOR NORMAL - PAVIMENTACAO URBANA | M3 | 8 | 3.77 |  |  |  |  | 30.16
2.1.6. | ESGOTAMENTO COM BOMBA AUTOESCOVANTE | - | 8 | 6.28 |  |  |  |  | 50.24
2.1.7. | ESCORAMENTO DE VALA, TIPO DESCONTÍNUO, COM PROFUNDIDADE DE 1,5 A 3,0 M, LARGURA MAIOR OU IGUAL A 1,5 M E MENOR QUE 2,5 M, EM LOCAL COM NÍVEL BAIXO DE INTERFERÊNCIA. AF_06/2016 | M2 | 50 | 46.63 |  |  |  |  | 2331.5
2.1.8. | REATERRO MANUAL DE VALAS COM COMPACTAÇÃO MECANIZADA. AF_04/2016 | M3 | 5 | 31.36 |  |  |  |  | 156.8
2.2. | ASSENTAMENTO DE TUBOS E PEÇAS | [7 empty] | 0
2.2.1. | ASSENTAMENTO DE TUBO DE FERRO DÚCTIL PARA REDE DE ESGOTO, DN 80 MM, JUNTA ELÁSTICA, INSTALADO EM LOCAL COM NÍVEL BAIXO DE INTERFERÊNCIAS (NÃO INCLUI FORNECIMENTO). AF_11/2017 | M | 160 | 4.87 |  |  |  |  | 779.2
2.2.2. | INSTALACAO DE CONJ.MOTO BOMBA SUBMERSIVEL ATE 10 CV | UN | 2 | 244.94 |  |  |  |  | 489.88
2.2.3. | PEDRA BRITADA N. 1 (9,5 a 19 MM) POSTO PEDREIRA/FORNECEDOR, SEM FRETE | M3 | 4 | 77.53 |  |  |  |  | 310.12
2.3. | URBANIZAÇÃO
2.3.1. | CERCA COM MOUROES DE CONCRETO, SECAO "T" PONTA INCLINADA, 10X10CM, ESPACAMENTO DE 3M, CRAVADOS 0,5M, COM 11 FIOS DE ARAME FARPADO Nº 16 | M | 30 | 71.03 |  |  |  |  | 2130.9
2.3.2. | PORTAO EM TUBO DE ACO GALVANIZADO DIN 2440/NBR 5580, PAINEL UNICO, DIMENSOES 1,0X1,6M, INCLUSIVE CADEADO | UN | 1 | 794.63 |  |  |  |  | 794.63
2.4. | MATERIAIS E EQUIPAMENTOS PARA ELEVATÓRIAS
2.4.1. | TUBO FERRO DUCTIL DN 80 MM | M | 4.5 | 540.17 |  |  |  |  | 2430.765
2.4.2. | VÁLVULA DE RETENÇÃO FLANGEADA DN 80 MM | UN. | 2 | 957.4 |  |  |  |  | 1914.8
2.4.3. | VÁLVULA BORBOLETA FLANGEADA DN 80 MM | UN. | 2 | 282.3 |  |  |  |  | 564.6
2.4.4. | TE FERRO DUCTIL FLAGEADO | UN. | 1 | 433.41 |  |  |  |  | 433.41
2.4.5. | ADAPTADOR TUBO DE FERRO DUCTIL DN 80 X PVC SOLDÁVEL DN 80 MM | UN. | 2 | 81.87 |  |  |  |  | 163.74
2.4.6. | TUBO PVC SOLDÁVEL DN 40 MM | M | 150 | 8.3 |  |  |  |  | 1245
2.4.7. | CURVA PVC SOLDÁVEL 90 ° DN 40 MM | UN. | 2 | 62.14 |  |  |  |  | 124.28
2.4.8. | CURVA 90° FERRO DUCTIL FLAGEADA DN 80 MM | UN. | 4 | 273.19 |  |  |  |  | 1092.76
2.4.9. | GRADE PARA EVITAR ENTRADA DE MATERIAL GROSSEIRO NAS ELEVATÓRIAS | UN. | 1 | 558.18 |  |  |  |  | 558.18
2.5. | OBRAS CIVÍS
2.5.1. | CONCRETO AUTOADENSAVEL (CAA) CLASSE DE RESISTENCIA C15, ESPALHAMENTO SF2, INCLUI SERVICO DE BOMBEAMENTO (NBR 15823) | M3 | 4.43 | 336.37 |  |  |  |  | 1490.1191
2.5.2. | ACO CA-50, 10,0 MM, DOBRADO E CORTADO | KG | 326 | 6.85 |  |  |  |  | 2233.1
2.5.3. | CHAPA DE MADEIRA COMPENSADA PLASTIFICADA PARA FORMA DE CONCRETO, DE 2,20 x 1,10 M, E = 6 MM | UN | 42 | 49.32 |  |  |  |  | 2071.44
2.5.4. | CORTE E DOBRA DE AÇO CA-60, DIÂMETRO DE 5,0 MM, UTILIZADO EM ESTRIBO CONTÍNUO HELICOIDAL. AF_10/2016 | KG | 33 | 6.81 |  |  |  |  | 224.73
2.6. | FUNDAÇÃO
2.6.1. | CONCRETO FCK = 25MPA, TRAÇO 1:2,3:2,7 (CIMENTO/ AREIA MÉDIA/ BRITA 1) - PREPARO MECÂNICO COM BETONEIRA 400 L. AF_07/2016 | M3 | 0.3 | 412.48 |  |  |  |  | 123.744
2.6.2. | LANÇAMENTO COM USO DE BALDES, ADENSAMENTO E ACABAMENTO DE CONCRETO EM ESTRUTURAS. AF_12/2015 | M3 | 0.3 | 225.21 |  |  |  |  | 67.563
2.6.3. | ARMAÇÃO DE PILAR OU VIGA DE UMA ESTRUTURA CONVENCIONAL DE CONCRETO ARMADO EM UMA EDIFICAÇÃO TÉRREA OU SOBRADO UTILIZANDO AÇO CA-50 DE 10,0 MM - MONTAGEM. AF_12/2015 | KG | 20.4 | 10.52 |  |  |  |  | 214.608
2.7. | VIGAS BALDRAME
2.7.1. | CONCRETO FCK = 25MPA, TRAÇO 1:2,3:2,7 (CIMENTO/ AREIA MÉDIA/ BRITA 1) - PREPARO MECÂNICO COM BETONEIRA 400 L. AF_07/2016 | M3 | 0.27 | 412.48 |  |  |  |  | 111.3696
2.7.2. | LANÇAMENTO COM USO DE BALDES, ADENSAMENTO E ACABAMENTO DE CONCRETO EM ESTRUTURAS. AF_12/2015 | M3 | 0.27 | 225.21 |  |  |  |  | 60.8067
2.7.3. | FORMAS MANUSEÁVEIS PARA PAREDES DE CONCRETO MOLDADAS IN LOCO, DE EDIFICAÇÕES DE PAVIMENTO ÚNICO, EM FACES INTERNAS DE PAREDES. AF_06/2015 | M2 | 3.52 | 18.02 |  |  |  |  | 63.4304
2.7.4. | ARMAÇÃO DE PILAR OU VIGA DE UMA ESTRUTURA CONVENCIONAL DE CONCRETO ARMADO EM UMA EDIFICAÇÃO TÉRREA OU SOBRADO UTILIZANDO AÇO CA-50 DE 10,0 MM - MONTAGEM. AF_12/2015 | KG | 23.76 | 10.52 |  |  |  |  | 249.9552
2.8. | PILARES
2.8.1. | CONCRETO FCK = 25MPA, TRAÇO 1:2,3:2,7 (CIMENTO/ AREIA MÉDIA/ BRITA 1) - PREPARO MECÂNICO COM BETONEIRA 400 L. AF_07/2016 | M3 | 0.25 | 412.48 |  |  |  |  | 103.12
2.8.2. | LANÇAMENTO COM USO DE BALDES, ADENSAMENTO E ACABAMENTO DE CONCRETO EM ESTRUTURAS. AF_12/2015 | M3 | 0.25 | 225.21 |  |  |  |  | 56.3025
2.8.3. | FORMAS MANUSEÁVEIS PARA PAREDES DE CONCRETO MOLDADAS IN LOCO, DE EDIFICAÇÕES DE PAVIMENTO ÚNICO, EM FACES INTERNAS DE PAREDES. AF_06/2015 | M2 | 6.72 | 18.02 |  |  |  |  | 121.0944
2.8.4. | ARMAÇÃO DE PILAR OU VIGA DE UMA ESTRUTURA CONVENCIONAL DE CONCRETO ARMADO EM UMA EDIFICAÇÃO TÉRREA OU SOBRADO UTILIZANDO AÇO CA-50 DE 10,0 MM - MONTAGEM. AF_12/2015 | KG | 22 | 10.52 |  |  |  |  | 231.44
2.9. | VIGAS PARA COBERTURA
2.9.1. | CONCRETO FCK = 25MPA, TRAÇO 1:2,3:2,7 (CIMENTO/ AREIA MÉDIA/ BRITA 1) - PREPARO MECÂNICO COM BETONEIRA 400 L. AF_07/2016 | M3 | 0.27 | 412.48 |  |  |  |  | 111.3696
2.9.2. | LANÇAMENTO COM USO DE BALDES, ADENSAMENTO E ACABAMENTO DE CONCRETO EM ESTRUTURAS. AF_12/2015 | M3 | 0.27 | 225.21 |  |  |  |  | 60.8067
2.9.3. | FORMAS MANUSEÁVEIS PARA PAREDES DE CONCRETO MOLDADAS IN LOCO, DE EDIFICAÇÕES DE PAVIMENTO ÚNICO, EM FACES INTERNAS DE PAREDES. AF_06/2015 | M2 | 3.52 | 18.02 |  |  |  |  | 63.4304
2.9.4. | ARMAÇÃO DE PILAR OU VIGA DE UMA ESTRUTURA CONVENCIONAL DE CONCRETO ARMADO EM UMA EDIFICAÇÃO TÉRREA OU SOBRADO UTILIZANDO AÇO CA-50 DE 10,0 MM - MONTAGEM. AF_12/2015 | KG | 23.76 | 10.52 |  |  |  |  | 249.9552
2.10. | LAJE SUPERIOR
2.10.1. | CONCRETO FCK = 25MPA, TRAÇO 1:2,3:2,7 (CIMENTO/ AREIA MÉDIA/ BRITA 1) - PREPARO MECÂNICO COM BETONEIRA 400 L. AF_07/2016 | M3 | 2.57 | 412.48 |  |  |  |  | 1060.0736
2.10.2. | LANÇAMENTO COM USO DE BALDES, ADENSAMENTO E ACABAMENTO DE CONCRETO EM ESTRUTURAS. AF_12/2015 | M3 | 2.57 | 225.21 |  |  |  |  | 578.7897
2.10.3. | FORMAS MANUSEÁVEIS PARA PAREDES DE CONCRETO MOLDADAS IN LOCO, DE EDIFICAÇÕES DE PAVIMENTO ÚNICO, EM FACES INTERNAS DE PAREDES. AF_06/2015 | M2 | 32.13 | 18.02 |  |  |  |  | 578.9826
2.10.4. | ARMAÇÃO DE PILAR OU VIGA DE UMA ESTRUTURA CONVENCIONAL DE CONCRETO ARMADO EM UMA EDIFICAÇÃO TÉRREA OU SOBRADO UTILIZANDO AÇO CA-50 DE 10,0 MM - MONTAGEM. AF_12/2015 | KG | 141.35 | 10.52 |  |  |  |  | 1487.002
2.11. | ESTRUTURA POÇO ELEVATÓRIA
2.11.1. | CONCRETO FCK = 25MPA, TRAÇO 1:2,3:2,7 (CIMENTO/ AREIA MÉDIA/ BRITA 1) - PREPARO MECÂNICO COM BETONEIRA 400 L. AF_07/2016 | M3 | 3.85 | 412.48 |  |  |  |  | 1588.048
2.11.2. | LANÇAMENTO COM USO DE BALDES, ADENSAMENTO E ACABAMENTO DE CONCRETO EM ESTRUTURAS. AF_12/2015 | M3 | 3.85 | 225.21 |  |  |  |  | 867.0585
2.11.3. | FABRICAÇÃO DE FÔRMA PARA PILARES E ESTRUTURAS SIMILARES, EM MADEIRA SERRADA, E=25 MM. AF_12/2015 | M2 | 36.79 | 134 |  |  |  |  | 4929.86
2.11.4. | ARMAÇÃO DE ESTRUTURAS DE CONCRETO ARMADO, EXCETO VIGAS, PILARES, LAJES E FUNDAÇÕES, UTILIZANDO AÇO CA-50 DE 6,3 MM - MONTAGEM. AF_12/2015 | KG | 8.3 | 12.44 |  |  |  |  | 103.252
2.11.5. | ARMAÇÃO DE ESTRUTURAS DE CONCRETO ARMADO, EXCETO VIGAS, PILARES, LAJES E FUNDAÇÕES, UTILIZANDO AÇO CA-50 DE 8,0 MM - MONTAGEM. AF_12/2015 | KG | 204.84 | 12.16 |  |  |  |  | 2490.8544
2.12. | ASSENTAMENTO DE TUBOS, PEÇAS E FINALIZAÇÃO DE OBRA
2.12.1. | IMPERMEABILIZAÇÃO DE SUPERFÍCIE COM ARGAMASSA POLIMÉRICA / MEMBRANA ACRÍLICA, 3 DEMÃOS. AF_06/2018 | M2 | 6.16 | 33.94 |  |  |  |  | 209.0704
2.12.2. | ALVENARIA DE VEDAÇÃO DE BLOCOS CERÂMICOS FURADOS NA VERTICAL DE 9X19X39CM (ESPESSURA 9CM) DE PAREDES COM ÁREA LÍQUIDA MENOR QUE 6M² SEM VÃOS E ARGAMASSA DE ASSENTAMENTO COM PREPARO MANUAL. AF_06/2014 | M2 | 43.24 | 50.57 |  |  |  |  | 2186.6468
2.12.3. | CHAPISCO APLICADO EM ALVENARIAS E ESTRUTURAS DE CONCRETO INTERNAS, COM ROLO PARA TEXTURA ACRÍLICA. ARGAMASSA TRAÇO 1:4 E EMULSÃO POLIMÉRICA (ADESIVO) COM PREPARO MANUAL. AF_06/2014 | M2 | 86.48 | 5.21 |  |  |  |  | 450.5608
2.12.4. | EMBOÇO, PARA RECEBIMENTO DE CERÂMICA, EM ARGAMASSA TRAÇO 1:2:8, PREPARO MECÂNICO COM BETONEIRA 400L, APLICADO MANUALMENTE EM FACES INTERNAS DE PAREDES, PARA AMBIENTE COM ÁREA ENTRE 5M2 E 10M2, ESPESSURA DE 20MM, COM EXECUÇÃO DE TALISCAS. AF_06/2014 | M2 | 86.48 | 31.85 |  |  |  |  | 2754.388
2.12.5. | APLICAÇÃO MANUAL DE FUNDO SELADOR ACRÍLICO EM PAREDES EXTERNAS DE CASAS. AF_06/2014 | M2 | 86.48 | 3.03 |  |  |  |  | 262.0344
2.12.6. | PINTURA A OLEO, 2 DEMAOS | M2 | 86.48 | 24.52 |  |  |  |  | 2120.4896
2.12.7. | EXECUÇÃO DE PASSEIO (CALÇADA) OU PISO DE CONCRETO COM CONCRETO MOLDADO IN LOCO, FEITO EM OBRA, ACABAMENTO CONVENCIONAL, ESPESSURA 6 CM, ARMADO. AF_07/2016 | M2 | 1.08 | 74.28 |  |  |  |  | 80.2224
2.12.8. | CONTRAPISO EM ARGAMASSA TRAÇO 1:4 (CIMENTO E AREIA), PREPARO MECÂNICO COM BETONEIRA 400 L, APLICADO EM ÁREAS SECAS SOBRE LAJE, NÃO ADERIDO, ESPESSURA 4CM. AF_06/2014 | M2 | 21.43 | 38.4 |  |  |  |  | 822.912
2.12.9. | PORTA DE FERRO, DE ABRIR, TIPO GRADE COM CHAPA, 87X210CM, COM GUARNICOES | M2 | 1.68 | 600.54 |  |  |  |  | 1008.9072
2.12.10. | PONTO DE ILUMINAÇÃO RESIDENCIAL INCLUINDO INTERRUPTOR SIMPLES, CAIXA ELÉTRICA, ELETRODUTO, CABO, RASGO, QUEBRA E CHUMBAMENTO (EXCLUINDO LUMINÁRIA E LÂMPADA). AF_01/2016 | UN | 1 | 165.64 |  |  |  |  | 165.64
2.12.11. | DISJUNTOR TERMOMAGNETICO BIPOLAR PADRAO NEMA (AMERICANO) 10 A 50A 240V, FORNECIMENTO E INSTALACAO | UN | 1 | 77.56 |  |  |  |  | 77.56
2.12.12. | ELETRODUTO PVC FLEXIVEL CORRUGADO, COR AMARELA, DE 25 MM | M | 8 | 1.58 |  |  |  |  | 12.64
2.12.13. | CABO DE COBRE FLEXÍVEL ISOLADO, 1,5 MM², ANTI-CHAMA 450/750 V, PARA CIRCUITOS TERMINAIS - FORNECIMENTO E INSTALAÇÃO. AF_12/2015 | M | 24 | 2.64 |  |  |  |  | 63.36
2.13. | INSTALAÇÃO ELÉTRICA ENTRADA E BOMBAS
2.13.1. | INSTALAÇÕES ELÉTRICAS - PADRÃO DE ENTRADA DE ENERGIA E PAINEL DE COMANDO ELÉTRICO BOMBAS ELÉTRICAS (OBSERVAR A PLANILHA COMPLEXA ANEXO PROJETO ELÉTRICO)- INCLUSIVE MATERIAL E MÃO DE OBRA | - | 1 | 15847.67 |  |  |  |  | 15847.67
204867.5447
3 | REDE COLETORA DE ESGOTO EM PEAD
3.1. | ENVELOPAMENTO DA REDE COLETORA EM PEAD
3.1.1. | ARMAÇÃO DE PILAR OU VIGA DE UMA ESTRUTURA CONVENCIONAL DE CONCRETO ARMADO EM UMA EDIFICAÇÃO TÉRREA OU SOBRADO UTILIZANDO AÇO CA-50 DE 10,0 MM - MONTAGEM. AF_12/2015 | KG | 300 | 10.52 |  |  |  |  | 3156
3.1.3. | FORMAS MANUSEÁVEIS PARA PAREDES DE CONCRETO MOLDADAS IN LOCO, DE EDIFICAÇÕES DE PAVIMENTO ÚNICO, EM FACES INTERNAS DE PAREDES. AF_06/2015 | M2 | 70 | 18.02 |  |  |  |  | 1261.4
3.1.4. | CONCRETO FCK = 25MPA, TRAÇO 1:2,3:2,7 (CIMENTO/ AREIA MÉDIA/ BRITA 1) - PREPARO MECÂNICO COM BETONEIRA 400 L. AF_07/2016 | M3 | 10 | 412.48 |  |  |  |  | 4124.8
3.1.5. | LANÇAMENTO COM USO DE BALDES, ADENSAMENTO E ACABAMENTO DE CONCRETO EM ESTRUTURAS. AF_12/2015 | M3 | 10 | 225.21 |  |  |  |  | 2252.1
Fonte: SINAPI SC | [8 empty] | 10794.3
|  | TOTAL GERAL R$ | [6 empty] | 215661.8447

## Quantificação (hidden)
Profundidade do Poço (m) |  |  |  |  | Escavação de Valas (m3) | [5 empty] | Reaterro compactado |  |  | Escavação para PV's e PL's | Reaterro para PV's e PL's | Escoramento de Vala
Montante |  | Jusante |  | Prof. Média
Nome | prof. | Nome | prof. |  | Extensão de vala | largura | Volume | Tipo de Solo | Material do Tubo | Extensão de rede | Volume do Tubo | Volume com areia | Volume com Solo
TL22 | 0.9 | PV69 | 1.73 | 1.315 | 44.7 | 0.6 | 35.2683 | 1ª categoria | PVC | 44.7 | 0.78989 | - | 34.4784 | 0.57254 | 0.45944
PV05 | 0.7 | PV69 | 1.73 | 1.215 | 32.94 | 0.6 | 24.0133 | 1ª categoria | PVC | 32.94 | 0.58208 | - | 23.4312 | 0.66521 | 0.4673
PV69 | 1.73 | PV71 | 0.9 | 1.315 | 41.42 | 0.6 | 36.4082 | 2ª categoria | PVC | 41.42 | 0.73193 | 10.4515 | 25.2248 | 1.644 | 1.1549
TL41 | 0.9 | PV129 | 1 | 0.95 | 71.56 | 0.6 | 40.7892 | 1ª categoria | PVC | 71.56 | 1.2645 | - | 39.5247 | 0.57254 | 0.45944
PV129 | 1 | PV72 | 1.8 | 1.4 | 30.9 | 0.6 | 25.956 | 1ª categoria | PVC | 30.9 | 0.54603 | - | 25.41 | 0.9503 | 0.66757
PV14 | 1 | PV14A | 1 | 1 | 50 | 0.6 | 30 | 1ª categoria | PVC | 50 | 0.88355 | - | 29.1165 | 0.9503 | 0.66757
PV14A | 1 | PV73 | 1 | 1 | 20 | 0.6 | 12 | 1ª categoria | PEAD | 70 | 0.35342 | - | 11.6466 | 0.9503 | 0.66757
PV73 | 1 | PV74 | 1 | 1 | 33.14 | 0.6 | 19.884 | 1ª categoria | PEAD | 80.46 | 0.58561 | - | 19.2984 | 0.9503 | 0.66757
TL23 | 0.9 | PV74 | 1 | 0.95 | 82.07 | 0.6 | 46.7799 | 1ª categoria | PVC | 82.07 | 1.4503 | - | 45.3296 | 0.57254 | 0.45944
TL34 | 0.9 | PV112 | 1 | 0.95 | 71.46 | 0.6 | 40.7322 | 1ª categoria | PVC | 71.46 | 1.2628 | - | 39.4694 | 0.57254 | 0.45944
PV112 | 1 | PV113 | 1 | 1 | 75.02 | 0.6 | 45.012 | 1ª categoria | PVC | 75.02 | 1.3257 | - | 43.6863 | 0.9503 | 0.66757
PV113 | 1 | PV114 | 1 | 1 | 84.16 | 0.6 | 50.496 | 1ª categoria | PVC | 84.16 | 1.4872 | - | 49.0088 | 0.9503 | 0.66757
PV114 | 1 | PV170 | 1.5 | 1.25 | 82.61 | 0.6 | 61.9575 | 1ª categoria | PVC | 82.61 | 1.4598 | - | 60.4977 | 0.9503 | 0.66757
Elevatória | 0.9 | ETE | 0.9 | 0.9 | 160 | 0.6 | 86.4 | 1ª categoria | Ferro Dúctil | 160 | 0.80422 | - | 85.5958
[7 empty] | 555.6965 |  | PVC | 666.84 | 13.5269 | 10.4515 | 531.7181 | 11.2515 | 8.133
[7 empty] | 519.2884 |  | PEAD | 150.46
[9 empty] | Ferro Dúctil | 160
[9 empty] | Total | 977.3
150.46
TL22 | 0.9 | PV69 | 1.93 | 1.415 | 44.7 | 1 | 63.2505 | 1ª categoria | PVC | 44.7 | 0.78989 | - | 62.4606 | 0.57254 | 0.45944 | 126.501
PV05 | 0.9 | PV69 | 1.93 | 1.415 | 32.94 | 1 | 46.6101 | 1ª categoria | PVC | 32.94 | 0.58208 | - | 46.028 | 0.85527 | 0.60081 | 93.2202
PV69 | 1.93 | PV71 | 1.1 | 1.515 | 41.42 | 1 | 67.7217 | 2ª categoria | PVC | 41.42 | 0.73193 | 17.9071 | 49.0827 | 1.8341 | 1.2884 | 125.5026
TL41 | 0.9 | PV129 | 1 | 0.95 | 71.56 | 1 | 67.982 | 1ª categoria | PVC | 71.56 | 1.2645 | - | 66.7175 | 0.57254 | 0.45944 | -
PV129 | 1 | PV72 | 2 | 1.5 | 30.9 | 1 | 46.35 | 1ª categoria | PVC | 30.9 | 0.54603 | - | 45.804 | 0.9503 | 0.66757 | 92.7
PV14 | 1 | PV14A | 1 | 1 | 50 | 1 | 50 | 1ª categoria | PVC | 50 | 0.88355 | - | 49.1165 | 0.9503 | 0.66757 | -
PV14A | 1 | PV73 | 1 | 1 | 20 | 1 | 20 | 1ª categoria | PEAD | 70 | 0.35342 | - | 19.6466 | 0.9503 | 0.66757 | -
PV73 | 1 | PV74 | 1.25 | 1.125 | 33.14 | 1 | 37.2825 | 1ª categoria | PEAD | 80.46 | 0.58561 | - | 36.6969 | 0.9503 | 0.66757 | -
TL23 | 1.25 | PV74 | 1.25 | 1.25 | 82.07 | 1 | 102.5875 | 1ª categoria | PVC | 82.07 | 1.4503 | - | 101.1372 | 0.79519 | 0.63812 | 205.175
TL34 | 1.25 | PV112 | 1.25 | 1.25 | 71.46 | 1 | 89.325 | 1ª categoria | PVC | 71.46 | 1.2628 | - | 88.0622 | 0.79519 | 0.63812 | 178.65
PV112 | 1.25 | PV113 | 1.25 | 1.25 | 75.02 | 1 | 93.775 | 1ª categoria | PVC | 75.02 | 1.3257 | - | 92.4493 | 1.1879 | 0.83446 | 187.55
PV113 | 1.25 | PV114 | 1.25 | 1.25 | 84.16 | 1 | 105.2 | 1ª categoria | PVC | 84.16 | 1.4872 | - | 103.7128 | 1.1879 | 0.83446 | 210.4
PV114 | 1.25 | PV170 | 1.85 | 1.55 | 82.61 | 1 | 128.0455 | 1ª categoria | PVC | 82.61 | 1.4598 | - | 126.5857 | 1.1879 | 0.83446 | 256.091
Elevatória | 0.9 | ETE | 0.9 | 0.9 | 160 | 1 | 144 | 1ª categoria | Ferro Dúctil | 160 | 0.80422 | - | 143.1958 |  |  | -
[7 empty] | 1062.1298 |  | PVC | 666.84 | 13.5269 | 17.9071 | 1030.6958 | 12.7897 | 9.258 | 1475.7898
[7 empty] | 994.4081 |  | PEAD | 150.46
[9 empty] | Ferro Dúctil | 160
150.46

## Orçamento Atualizado I (hidden)
REDE DE ESGOTO DA BICA - PLANILHA ORÇAMENTÁRIA
Código Sinapi | Item | Descrição | Unid. | Quant. | Custo Unitário (R$) | Preço Mão de Obra (R$) |  | Preço Material (R$) |  | Custo Total (R$) | Preço Total (R$) (com BDI)
[6 empty] | Unitário | Total | Unitário | Total
| 1 | CANTEIRO DE OBRAS E ADMINISTRAÇÃO LOCAL
10775 | 1.1 | LOCACAO DE CONTAINER 2,30 X 6,00 M, ALT. 2,50 M, COM 1 SANITARIO, PARA ESCRITORIO, COMPLETO, SEM DIVISORIAS INTERNAS | mês | 4 | 522 |  |  |  |  | 2088 | 2801.7897 |  | BDI | 1.3419
10776 | 1.2 | LOCACAO DE CONTAINER 2,30 X 6,00 M, ALT. 2,50 M, PARA DEPÓSITO E ALMOXARIFADO | mês | 4 | 407.81 |  |  |  |  | 1631.24 | 2188.8848
90778 | 1.4 | ENGENHEIRO CIVIL DE OBRA PLENO COM ENCARGOS COMPLEMENTARES | H | 140 | 85.76 |  |  |  |  | 12006.4 | 16110.8275
90781 | 1.5 | TOPOGRAFO COM ENCARGOS COMPLEMENTARES | H | 204 | 19.52 |  |  |  |  | 3982.08 | 5343.3672
90780 | 1.6 | MESTRE DE OBRAS COM ENCARGOS COMPLEMENTARES | H | 204 | 42.11 |  |  |  |  | 8590.44 | 11527.1103 | Cálculado | Máximo
[10 empty] | Sub total | 37971.9795 | 8.411% | 10.89%
| 2 | REDES COLETORAS DE ESGOTO
| 2.1 | SERVIÇOS PRELIMINARES
74221/001 | 2.1.1 | SINALIZACAO DE TRANSITO - NOTURNA | m | 50 | 3.02 |  |  |  |  | 151 | 202.6198
4813 | 2.1.2 | PLACA DE OBRA (PARA CONSTRUCAO CIVIL) EM CHAPA GALVANIZADA *N. 22*, ADESIVADA, DE *2,0 X 1,125* M | m2 | 2 | 300 |  |  |  |  | 600 | 805.112
Sicro 5213842 | 2.1.3 | FITA ZEBRADA EM DISPOSITIVOS DE CANALIZAÇÃO DE TRÂNSITO | m | 100 | 0.16 |  |  |  |  | 16 | 21.4697
Sicro 5213835 | 2.1.4 | CONE PLÁSTICO PARA CANALIZAÇÃO DE TRÂNSITO - UTILIZAÇÃO 5 VEZES | un. | 10 | 6.18 |  |  |  |  | 61.8 | 82.9265
[10 empty] | Sub total | 1112.128
| 3 | RETIRADA DE VEGETAÇÃO, ESCAVAÇÃO DE VALA E ASSENTAMENTO DE REDE
Sicro P9824 | 3.1 | SERVENTE - RETIRADA DE PEQUENAS ÁRVORES | HP | 40 | 17.89 |  |  |  |  | 715.6 | 960.2302
Sicro P9815 | 3.2 | JARDINEIRO - RETIRADA DE PEQUENAS ÁRVORES | HP | 40 | 19.75 |  |  |  |  | 790 | 1060.0641
Sicro E9585 | 3.3 | MOTOSERRA COM MOTOR A GASOLINA 2,3 KW | HP | 40 | 25.22 |  |  |  |  | 1008.8 | 1353.6616
90105 | 3.4 | ESCAVAÇÃO MECANIZADA DE VALA COM PROFUNDIDADE ATÉ 1,5 M (MÉDIA ENTRE MONTANTE E JUSANTE/UMA COMPOSIÇÃO POR TRECHO) COM RETROESCAVADEIRA (CAPACIDADE DA CAÇAMBA DA RETRO: 0,26 M3 / POTÊNCIA: 88 HP), LARGURA MENOR QUE 0,8 M, EM SOLO DE 1A CATEGORIA, LOCAIS COM BAIXO NÍVEL DE INTERFERÊNCIA. AF_01/2015 | M3 | 876.7321 | 5.78 |  |  |  |  | 5067.5116 | 6799.8572
93378 | 3.5 | REATERRO MECANIZADO DE VALA COM RETROESCAVADEIRA (CAPACIDADE DA CAÇAMBA DA RETRO: 0,26 M³ / POTÊNCIA: 88 HP), LARGURA ATÉ 0,8 M, PROFUNDIDADE ATÉ 1,5 M, COM SOLO DE 1ª CATEGORIA EM LOCAIS COM BAIXO NÍVEL DE INTERFERÊNCIA. AF_04/2016 | M3 | 901.6172 | 16.53 |  |  |  |  | 14903.7329 | 19998.6232
94342 | 3.6 | ATERRO MANUAL DE VALAS COM AREIA PARA ATERRO E COMPACTAÇÃO MECANIZADA. AF_05/2016 - TRECHO DE SOLO 2A CATEGORIA | M3 | 17.9071 | 109.43 |  |  |  |  | 1959.5706 | 2629.4563
368 | 3.7 | AREIA PARA ATERRO - POSTO JAZIDA/FORNECEDOR (RETIRADO NA JAZIDA, SEM TRANSPORTE) - TRECHO DE SOLO 2A CATEGORIA | M3 | 17.9071 | 68.85 |  |  |  |  | 1232.9018 | 1654.3733
72915 | 3.8 | ESCAVACAO MECANICA DE VALA EM MATERIAL DE 2A. CATEGORIA ATE 2 M DE PROFUNDIDADE COM UTILIZACAO DE ESCAVADEIRA HIDRAULICA | M³ | 59.4377 | 9 |  |  |  |  | 534.9393 | 717.8101
72844 | 3.9 | CARGA, MANOBRAS E DESCARGA DE AREIA, BRITA, PEDRA DE MAO E SOLOS COM CAMINHAO BASCULANTE 6 M3 (DESCARGA LIVRE) - Bota fora das escavações | m³ | 45.7875 | 0.52 |  |  |  |  | 23.8095 | 31.9488
93358 | 3.10 | ESCAVAÇÃO MANUAL DE VALA COM PROFUNDIDADE MENOR OU IGUAL A 1,30 M. AF_03/2016 - TRECHO DE MATA PARA ENVELOPAMENTO DO TUBO EM PEAD | m³ | 5 | 59.89 |  |  |  |  | 299.45 | 401.818
90695 | 3.11 | TUBO DE PVC PARA REDE COLETORA DE ESGOTO DE PAREDE MACIÇA, DN 150 MM, JUNTA ELÁSTICA, INSTALADO EM LOCAL COM NÍVEL BAIXO DE INTERFERÊNCIAS - FORNECIMENTO E ASSENTAMENTO. AF_06/2015 | M | 666.84 | 46.05 |  |  |  |  | 30707.982 | 41205.6071
Mercado | 3.12 | TUBO PARA RECALQUE DE ESGOTO SANITÁRIO COM CONEXÕES | M | 162 | 324.83 |  |  |  |  | 52622.46 | 70611.6218 |  |  | Tubo Defofo DN 100 | m | 20.2967 | Orçamento compras SAMAE (Cleiton)
97157 | 3.13 | ASSENTAMENTO DE TUBO PARA RECALQUE DE ESGOTO SANITÁRIO | M | 162 | 3.45 |  |  |  |  | 558.9 | 749.9618
Mercado | 3.14 | TUBO EM PEAD LISO PARA ESGOTO DN160 mm - ESPESSURA DE PAREDE MÍN. 9,5 mm | m | 150 | 144.2667 |  |  |  |  | 21640 | 29037.7055
Mercado | 3.15 | EXECUÇÃO DE SOLDA E ASSENTAMENTO DE TUBO EM PEAD DN160 mm | m | 150 | 79.3333 |  |  |  |  | 11900 | 15968.0543
94043 | 3.16 | ESCORAMENTO DE VALA, TIPO PONTALETEAMENTO, COM PROFUNDIDADE DE 0 A 1,5 M, LARGURA MENOR QUE 1,5 M, EM LOCAL COM NÍVEL BAIXO DE INTERFERÊNCIA. AF_06/2016 | m2 | 1118 | 18.8 |  |  |  |  | 21018.4 | 28203.6095
[10 empty] | Sub total | 221384.403
| 4 | DRENAGEM / POÇOS DE VISITA / CAIXAS
7042 | 4.1 | MOTOBOMBA TRASH (PARA ÁGUA SUJA) AUTO ESCORVANTE, MOTOR GASOLINA DE 6,41 HP, DIÂMETROS DE SUCÇÃO X RECALQUE: 3" X 3", HM/Q = 10 MCA / 60 M3/H A 23 MCA / 0 M3/H - CHP DIURNO. AF_10/2014 | HP | 150 | 6.95 |  |  |  |  | 1042.5 | 1398.8821
98415 | 4.2 | (COMPOSIÇÃO REPRESENTATIVA) POÇO DE VISITA CIRCULAR PARA ESGOTO, EM CONCRETO PRÉ-MOLDADO, DIÂMETRO INTERNO = 1,0 M, PROFUNDIDADE ATÉ 1,50 M, EXCLUINDO TAMPÃO. AF_04/2018 | UN | 15 | 896.43 |  |  |  |  | 13446.45 | 18043.1634
98416 | 4.3 | (COMPOSIÇÃO REPRESENTATIVA) POÇO DE VISITA CIRCULAR PARA ESGOTO, EM CONCRETO PRÉ-MOLDADO, DIÂMETRO INTERNO = 1,0 M, PROFUNDIDADE DE 1,50 A 2,00 M, EXCLUINDO TAMPÃO. AF_04/2018 | UN | 2 | 1064.87 |  |  |  |  | 2129.74 | 2857.7987
21090 | 4.4 | TAMPAO FOFO ARTICULADO, CLASSE D400 CARGA MAX 40 T, REDONDO TAMPA *600 MM, REDE PLUVIAL/ESGOTO | UN | 17 | 498.39 |  |  |  |  | 8472.63 | 11369.0266
[10 empty] | Sub total | 33668.8707
| 5 | LIGAÇÕES PREDIAIS
93352 | 5.1 | COLETOR PREDIAL DE ESGOTO, DA CAIXA ATÉ A REDE (DISTÂNCIA = 6 M, LARGURA DA VALA = 0,65 M), INCLUINDO ESCAVAÇÃO MECANIZADA, PREPARO DE FUNDO DE VALA E REATERRO COM COMPACTAÇÃO MECANIZADA, TUBO PVC P/ REDE COLETORA ESGOTO JEI DN 100 MM E CONEXÕES - FORNECIMENTO E INSTALAÇÃO. AF_03/2016 | UN | 50 | 482.68 |  |  |  |  | 24134 | 32384.2876
7274 | 5.2 | TIL PARA LIGACAO PREDIAL, EM PVC, JE, BBB, DN 100 X 100 MM, PARA REDE COLETORA ESGOTO (NBR 10569) | UN | 50 | 31.28 |  |  |  |  | 1564 | 2098.6586
42699 | 5.3 | SELIM PVC, COM TRAVA, JE, 90 GRAUS, DN 125 X 100 MM OU 150 X 100 MM, PARA REDE COLETORA ESGOTO (NBR 10569) | UN | 50 | 17.26 |  |  |  |  | 863 | 1158.0194
303 | 5.4 | ANEL BORRACHA, PARA TUBO PVC, REDE COLETOR ESGOTO, DN 100 MM (NBR 7362) | UN | 250 | 3.21 |  |  |  |  | 802.5 | 1076.8373
42685 | 5.5 | CAP, PVC, JE, OCRE, DN 100 MM (CONEXAO PARA TUBO COLETOR DE ESGOTO) | UN | 50 | 30.3744 |  |  |  |  | 1518.72 | 2037.8995
| 5.4 | CONSERTO DE PAVIMENTO ASFÁLTICO UTILIZANDO PRÉ MISTURADO A FRIO | [8 empty] | 0
89234 | 5.4.1 | FRESADORA DE ASFALTO A FRIO SOBRE RODAS, LARGURA FRESAGEM DE 1,0 M, POTÊNCIA 208 HP - CHP DIURNO. AF_11/2014 | HP | 11.5 | 364.53 |  |  |  |  | 4192.095 | 5625.1765 | Conserto dos rasgos da rua/calçada para execução dos ramais
Sicro 4011422 | 5.4.2 | PRÉ-MISTURADO A FRIO - FAIXA C - AREIA E BRITA COMERCIAIS | M3 | 9.36 | 179.58 |  |  |  |  | 1680.8688 | 2255.4794
96402 | 5.4.3 | EXECUÇÃO DE PINTURA DE LIGAÇÃO COM EMULSÃO ASFÁLTICA RR-2C AF_11/2019 | M2 | 195 | 1.7 |  |  |  |  | 331.5 | 444.8244
97918 | 5.4.4 | TRANSPORTE COM CAMINHÃO BASCULANTE DE 6 M3, EM VIA URBANA PAVIMENTADA, DMT ATÉ 30 KM (UNIDADE: TXKM). AF_01/2018 | TXKM | 657.072 | 0.74 |  |  |  |  | 486.2333 | 652.4537
[10 empty] | Sub total | 47733.6363
| 6 | ESTAÇÃO ELEVATÓRIA DE ESGOTO
| 6.1 | ESCAVAÇÃO
98458 |  | TAPUME COM COMPENSADO DE MADEIRA AF-05-2018 | M2 | 63 | 119.73 |  |  |  |  | 7542.99 | 10121.5861 | Perímetro da obra elevatória
Sicro 5502985 | 6.1.1 | LIMPEZA MECANIZADA DE CAMADA VEGETAL | M2 | 50 | 0.37 |  |  |  |  | 18.5 | 24.8243
5678 | 6.1.2 | RETROESCAVADEIRA SOBRE RODAS COM CARREGADEIRA, TRAÇÃO 4X4, POTÊNCIA LÍQ. 88 HP, CAÇAMBA CARREG. CAP. MÍN. 1 M3, CAÇAMBA RETRO CAP. 0,26 M3, PESO OPERACIONAL MÍN. 6.674 KG, PROFUNDIDADE ESCAVAÇÃO MÁX. 4,37 M - CHP DIURNO. AF_06/2014 | HP | 30 | 84.29 |  |  |  |  | 2528.7 | 3393.1445
93378 | 6.1.3 | REATERRO MECANIZADO DE VALA COM RETROESCAVADEIRA (CAPACIDADE DA CAÇAMBA DA RETRO: 0,26 M³ / POTÊNCIA: 88 HP), LARGURA ATÉ 0,8 M, PROFUNDIDADE ATÉ 1,5 M, COM SOLO DE 1ª CATEGORIA EM LOCAIS COM BAIXO NÍVEL DE INTERFERÊNCIA. AF_04/2016 | m3 | 3 | 16.53 |  |  |  |  | 49.59 | 66.5425
| 6.2 | URBANIZAÇÃO
74142/4 | 6.2.1 | CERCA COM MOUROES DE CONCRETO, SECAO "T" PONTA INCLINADA, 10X10CM, ESPACAMENTO DE 3M, CRAVADOS 0,5M, COM 11 FIOS DE ARAME FARPADO Nº 16 | M | 30 | 53.98 |  |  |  |  | 1619.4 | 2172.9972
4948 | 6.2.2 | PORTAO DE ABRIR EM GRADIL DE METALON REDONDO DE 3/4" VERTICAL, COM REQUADRO, ACABAMENTO NATURAL - COMPLETO | M2 | 1.5 | 282.32 |  |  |  |  | 423.48 | 568.248
| 6.3 | MATERIAIS E EQUIPAMENTOS PARA ELEVATÓRIAS
Mercado | 6.3.1 | BOMBA SUBMERSÍVEL PARA ESGOTO TRIFÁSICA ROTOR ABERTO Hm=8 mca e VAZÃO=4m3/HORA | UN | 2 | 1850 |  |  |  |  | 3700 | 4964.8572
Mercado | 6.3.2 | Tubo de ferro fundido dúctil fabricado por centrifugação, classe de pressão K10, com flanges soldados PN 10 no DN80, para canalizações pressurizadas ou gravitarias, conforme a norma ABNT NBR 15.420:2006, revestido externamente com zinco metálico 200 g/m2 conforme a norma NORMA ABNT NBR 11.827:1991 e pintura epóxi na cor vermelho. Revestido internamente com argamassa de cimento aluminoso conforme a norma ABNT NBR 15.420:2006. | UN | 1 | 2502.6 |  |  |  |  | 2502.6 | 3358.1221
Amplasc | 6.3.3 | VÁLVULA DE RETENÇÃO FLANGEADA DN 80 MM - FERRO | UN. | 2 | 957.4 |  |  |  |  | 1914.8 | 2569.3807
Amplasc | 6.3.4 | VÁLVULA BORBOLETA FLANGEADA DN 80 MM - FERRO | UN. | 2 | 282.3 |  |  |  |  | 564.6 | 757.6104
Mercado | 6.3.5 | Tê fabricado em ferro fundido dúctil conforme a norma ABNT NBR 15.420:2006, com flanges classe de pressão PN 10/16/25, para os DN80. Revestido externa e internamente com pintura epóxi na cor vermelho conforme a norma ABNT NBR 15.420:2006. | UN. | 1 | 354.77 |  |  |  |  | 354.77 | 476.0493
Mercado | 6.3.6 | Curva de 90º fabricada em ferro fundido dúctil conforme a norma ABNT NBR 15.420:2006, com flanges classe de pressão PN10/16/25/40, para o DN80. Revestida externa e internamente com pintura epóxi na cor vermelho conforme a norma ABNT NBR 15.420:2006. | UN. | 4 | 205.81 |  |  |  |  | 823.24 | 1104.6673
Mercado | 6.3.7 | GRADE PARA EVITAR ENTRADA DE MATERIAL GROSSEIRO NAS ELEVATÓRIAS | UN. | 1 | 500 |  |  |  |  | 500 | 670.9267
| 6.4 | OBRAS CIVÍS
11146 | 6.4.1 | CONCRETO AUTOADENSAVEL (CAA) CLASSE DE RESISTENCIA C15, ESPALHAMENTO SF2, INCLUI SERVICO DE BOMBEAMENTO (NBR 15823) | M3 | 4.43 | 307.89 |  |  |  |  | 1363.9527 | 1830.2244
43058 | 6.4.2 | ACO CA-50, 10,0 MM, DOBRADO E CORTADO | KG | 326 | 4.97 |  |  |  |  | 1620.22 | 2174.0976
1346 | 6.4.3 | CHAPA DE MADEIRA COMPENSADA PLASTIFICADA PARA FORMA DE CONCRETO, DE 2,20 x 1,10 M, E = 10 MM | UN | 42 | 22.1 |  |  |  |  | 928.2 | 1245.5082
95445 | 6.4.4 | CORTE E DOBRA DE AÇO CA-60, DIÂMETRO DE 5,0 MM, UTILIZADO EM ESTRIBO CONTÍNUO HELICOIDAL. AF_10/2016 | KG | 33 | 5.3 |  |  |  |  | 174.9 | 234.6901
| 6.4.5 | FUNDAÇÃO
94965 | 6.4.5.1 | CONCRETO FCK = 25MPA, TRAÇO 1:2,3:2,7 (CIMENTO/ AREIA MÉDIA/ BRITA 1) - PREPARO MECÂNICO COM BETONEIRA 400 L. AF_07/2016 | M3 | 0.3 | 321.84 |  |  |  |  | 96.552 | 129.5586 | Custo do concreto na concreteira 380/m3 C25, sem bomba
92873 | 6.4.5.2 | LANÇAMENTO COM USO DE BALDES, ADENSAMENTO E ACABAMENTO DE CONCRETO EM ESTRUTURAS. AF_12/2015 | M3 | 0.3 | 168.59 |  |  |  |  | 50.577 | 67.8669
92778 | 6.4.5.3 | ARMAÇÃO DE PILAR OU VIGA DE UMA ESTRUTURA CONVENCIONAL DE CONCRETO ARMADO EM UMA EDIFICAÇÃO TÉRREA OU SOBRADO UTILIZANDO AÇO CA-50 DE 10,0 MM - MONTAGEM. AF_12/2015 | KG | 20.4 | 8.39 |  |  |  |  | 171.156 | 229.6662
94107 | 6.4.5.4 | LASTRO COM PREPARO DE FUNDO, LARGURA MAIOR OU IGUAL A 1,5 M, COM CAMADA DE BRITA, LANÇAMENTO MANUAL, EM LOCAL COM NÍVEL BAIXO DE INTERFERÊNCIA. AF_06/2016 | M3 | 2 | 182.36 |  |  |  |  | 364.72 | 489.4007
| 6.4.6 | VIGAS BALDRAME | [8 empty] | 0
94965 | 6.4.6.1 | CONCRETO FCK = 25MPA, TRAÇO 1:2,3:2,7 (CIMENTO/ AREIA MÉDIA/ BRITA 1) - PREPARO MECÂNICO COM BETONEIRA 400 L. AF_07/2016 | M3 | 0.27 | 321.84 |  |  |  |  | 86.8968 | 116.6028 | Custo do concreto na concreteira 380/m3 C25, sem bomba
92873 | 6.4.6.2 | LANÇAMENTO COM USO DE BALDES, ADENSAMENTO E ACABAMENTO DE CONCRETO EM ESTRUTURAS. AF_12/2015 | M3 | 0.27 | 168.59 |  |  |  |  | 45.5193 | 61.0802
91004 | 6.4.6.3 | FORMAS MANUSEÁVEIS PARA PAREDES DE CONCRETO MOLDADAS IN LOCO, DE EDIFICAÇÕES DE PAVIMENTO ÚNICO, EM FACES INTERNAS DE PAREDES. AF_06/2015 | M2 | 3.52 | 14 |  |  |  |  | 49.28 | 66.1265
92778 | 6.4.6.4 | ARMAÇÃO DE PILAR OU VIGA DE UMA ESTRUTURA CONVENCIONAL DE CONCRETO ARMADO EM UMA EDIFICAÇÃO TÉRREA OU SOBRADO UTILIZANDO AÇO CA-50 DE 10,0 MM - MONTAGEM. AF_12/2015 | KG | 23.76 | 8.39 |  |  |  |  | 199.3464 | 267.4936
| 6.4.7 | PILARES | [8 empty] | 0
94965 | 6.4.7.1 | CONCRETO FCK = 25MPA, TRAÇO 1:2,3:2,7 (CIMENTO/ AREIA MÉDIA/ BRITA 1) - PREPARO MECÂNICO COM BETONEIRA 400 L. AF_07/2016 | M3 | 0.25 | 321.84 |  |  |  |  | 80.46 | 107.9655 | Custo do concreto na concreteira 380/m3 C25, sem bomba
92873 | 6.4.7.2 | LANÇAMENTO COM USO DE BALDES, ADENSAMENTO E ACABAMENTO DE CONCRETO EM ESTRUTURAS. AF_12/2015 | M3 | 0.25 | 168.59 |  |  |  |  | 42.1475 | 56.5558
91004 | 6.4.7.3 | FORMAS MANUSEÁVEIS PARA PAREDES DE CONCRETO MOLDADAS IN LOCO, DE EDIFICAÇÕES DE PAVIMENTO ÚNICO, EM FACES INTERNAS DE PAREDES. AF_06/2015 | M2 | 6.72 | 14 |  |  |  |  | 94.08 | 126.2416
92778 | 6.4.7.4 | ARMAÇÃO DE PILAR OU VIGA DE UMA ESTRUTURA CONVENCIONAL DE CONCRETO ARMADO EM UMA EDIFICAÇÃO TÉRREA OU SOBRADO UTILIZANDO AÇO CA-50 DE 10,0 MM - MONTAGEM. AF_12/2015 | KG | 22 | 8.39 |  |  |  |  | 184.58 | 247.6793
| 6.4.8 | VIGAS PARA COBERTURA | [8 empty] | 0
94965 | 6.4.8.1 | CONCRETO FCK = 25MPA, TRAÇO 1:2,3:2,7 (CIMENTO/ AREIA MÉDIA/ BRITA 1) - PREPARO MECÂNICO COM BETONEIRA 400 L. AF_07/2016 | M3 | 0.27 | 321.84 |  |  |  |  | 86.8968 | 116.6028 | Custo do concreto na concreteira 380/m3 C25, sem bomba
92873 | 6.4.8.2 | LANÇAMENTO COM USO DE BALDES, ADENSAMENTO E ACABAMENTO DE CONCRETO EM ESTRUTURAS. AF_12/2015 | M3 | 0.27 | 168.59 |  |  |  |  | 45.5193 | 61.0802
91004 | 6.4.8.3 | FORMAS MANUSEÁVEIS PARA PAREDES DE CONCRETO MOLDADAS IN LOCO, DE EDIFICAÇÕES DE PAVIMENTO ÚNICO, EM FACES INTERNAS DE PAREDES. AF_06/2015 | M2 | 3.52 | 14 |  |  |  |  | 49.28 | 66.1265
92778 | 6.4.8.4 | ARMAÇÃO DE PILAR OU VIGA DE UMA ESTRUTURA CONVENCIONAL DE CONCRETO ARMADO EM UMA EDIFICAÇÃO TÉRREA OU SOBRADO UTILIZANDO AÇO CA-50 DE 10,0 MM - MONTAGEM. AF_12/2015 | KG | 23.76 | 8.39 |  |  |  |  | 199.3464 | 267.4936
| 6.4.9 | LAJE SUPERIOR | [8 empty] | 0
94965 | 6.4.9.1 | CONCRETO FCK = 25MPA, TRAÇO 1:2,3:2,7 (CIMENTO/ AREIA MÉDIA/ BRITA 1) - PREPARO MECÂNICO COM BETONEIRA 400 L. AF_07/2016 | M3 | 2.57 | 321.84 |  |  |  |  | 827.1288 | 1109.8855 | Custo do concreto na concreteira 380/m3 C25, sem bomba
92873 | 6.4.9.2 | LANÇAMENTO COM USO DE BALDES, ADENSAMENTO E ACABAMENTO DE CONCRETO EM ESTRUTURAS. AF_12/2015 | M3 | 2.57 | 168.59 |  |  |  |  | 433.2763 | 581.3932
91004 | 6.4.9.3 | FORMAS MANUSEÁVEIS PARA PAREDES DE CONCRETO MOLDADAS IN LOCO, DE EDIFICAÇÕES DE PAVIMENTO ÚNICO, EM FACES INTERNAS DE PAREDES. AF_06/2015 | M2 | 32.13 | 14 |  |  |  |  | 449.82 | 603.5925
92778 | 6.4.9.4 | ARMAÇÃO DE PILAR OU VIGA DE UMA ESTRUTURA CONVENCIONAL DE CONCRETO ARMADO EM UMA EDIFICAÇÃO TÉRREA OU SOBRADO UTILIZANDO AÇO CA-50 DE 10,0 MM - MONTAGEM. AF_12/2015 | KG | 141.35 | 8.39 |  |  |  |  | 1185.9265 | 1591.3394
| 6.4.10 | ESTRUTURA POÇO ELEVATÓRIA | [8 empty] | 0
94965 | 6.4.10.1 | CONCRETO FCK = 25MPA, TRAÇO 1:2,3:2,7 (CIMENTO/ AREIA MÉDIA/ BRITA 1) - PREPARO MECÂNICO COM BETONEIRA 400 L. AF_07/2016 | M3 | 3.85 | 321.84 |  |  |  |  | 1239.084 | 1662.669 | Custo do concreto na concreteira 380/m3 C25, sem bomba
92873 | 6.4.10.2 | LANÇAMENTO COM USO DE BALDES, ADENSAMENTO E ACABAMENTO DE CONCRETO EM ESTRUTURAS. AF_12/2015 | M3 | 3.85 | 168.59 |  |  |  |  | 649.0715 | 870.9587
92269 | 6.4.10.3 | FABRICAÇÃO DE FÔRMA PARA PILARES E ESTRUTURAS SIMILARES, EM MADEIRA SERRADA, E=25 MM. AF_12/2015 | M2 | 36.79 | 108.61 |  |  |  |  | 3995.7619 | 5361.7263
92916 | 6.4.10.4 | ARMAÇÃO DE ESTRUTURAS DE CONCRETO ARMADO, EXCETO VIGAS, PILARES, LAJES E FUNDAÇÕES, UTILIZANDO AÇO CA-50 DE 6,3 MM - MONTAGEM. AF_12/2015 | KG | 8.3 | 10.03 |  |  |  |  | 83.249 | 111.7079
92917 | 6.4.10.5 | ARMAÇÃO DE ESTRUTURAS DE CONCRETO ARMADO, EXCETO VIGAS, PILARES, LAJES E FUNDAÇÕES, UTILIZANDO AÇO CA-50 DE 8,0 MM - MONTAGEM. AF_12/2015 | KG | 204.84 | 9.04 |  |  |  |  | 1851.7536 | 2484.7817
| 6.4.11 | FINALIZAÇÃO DE OBRA | [8 empty] | 0
98555 | 6.4.11.1 | IMPERMEABILIZAÇÃO DE SUPERFÍCIE COM ARGAMASSA POLIMÉRICA / MEMBRANA ACRÍLICA, 3 DEMÃOS. AF_06/2018 | M2 | 6.16 | 18.3 |  |  |  |  | 112.728 | 151.2644
87472 | 6.4.11.2 | ALVENARIA DE VEDAÇÃO DE BLOCOS CERÂMICOS FURADOS NA VERTICAL DE 9X19X39CM (ESPESSURA 9CM) DE PAREDES COM ÁREA LÍQUIDA MENOR QUE 6M² SEM VÃOS E ARGAMASSA DE ASSENTAMENTO COM PREPARO MANUAL. AF_06/2014 | M2 | 43.24 | 40.34 |  |  |  |  | 1744.3016 | 2340.5969
87873 | 6.4.11.3 | CHAPISCO APLICADO EM ALVENARIAS E ESTRUTURAS DE CONCRETO INTERNAS, COM ROLO PARA TEXTURA ACRÍLICA. ARGAMASSA TRAÇO 1:4 E EMULSÃO POLIMÉRICA (ADESIVO) COM PREPARO MANUAL. AF_06/2014 | M2 | 86.48 | 4.51 |  |  |  |  | 390.0248 | 523.3561
87531 | 6.4.11.4 | EMBOÇO, PARA RECEBIMENTO DE CERÂMICA, EM ARGAMASSA TRAÇO 1:2:8, PREPARO MECÂNICO COM BETONEIRA 400L, APLICADO MANUALMENTE EM FACES INTERNAS DE PAREDES, PARA AMBIENTE COM ÁREA ENTRE 5M2 E 10M2, ESPESSURA DE 20MM, COM EXECUÇÃO DE TALISCAS. AF_06/2014 | M2 | 86.48 | 23.75 |  |  |  |  | 2053.9 | 2756.0325
88415 | 6.4.11.5 | APLICAÇÃO MANUAL DE FUNDO SELADOR ACRÍLICO EM PAREDES EXTERNAS DE CASAS. AF_06/2014 | M2 | 86.48 | 2.28 |  |  |  |  | 197.1744 | 264.5791
79464 | 6.4.11.6 | PINTURA A OLEO, 2 DEMAOS | M2 | 86.48 | 18.85 |  |  |  |  | 1630.148 | 2187.4195
94992 | 6.4.11.7 | EXECUÇÃO DE PASSEIO (CALÇADA) OU PISO DE CONCRETO COM CONCRETO MOLDADO IN LOCO, FEITO EM OBRA, ACABAMENTO CONVENCIONAL, ESPESSURA 6 CM, ARMADO. AF_07/2016 | M2 | 1.08 | 56.9 |  |  |  |  | 61.452 | 82.4596
87640 | 6.4.11.8 | CONTRAPISO EM ARGAMASSA TRAÇO 1:4 (CIMENTO E AREIA), PREPARO MECÂNICO COM BETONEIRA 400 L, APLICADO EM ÁREAS SECAS SOBRE LAJE, NÃO ADERIDO, ESPESSURA 4CM. AF_06/2014 | M2 | 21.43 | 35.94 |  |  |  |  | 770.1942 | 1033.4876
100701 | 6.4.11.9 | PORTA DE FERRO, DE ABRIR, TIPO GRADE COM CHAPA, 87X210CM, COM GUARNICOES | M2 | 1.68 | 333.05 |  |  |  |  | 559.524 | 750.7991
93128 | 6.4.11.10 | PONTO DE ILUMINAÇÃO RESIDENCIAL INCLUINDO INTERRUPTOR SIMPLES, CAIXA ELÉTRICA, ELETRODUTO, CABO, RASGO, QUEBRA E CHUMBAMENTO (EXCLUINDO LUMINÁRIA E LÂMPADA). AF_01/2016 | UN | 1 | 117.15 |  |  |  |  | 117.15 | 157.1981
74130/3 | 6.4.11.11 | DISJUNTOR TERMOMAGNETICO BIPOLAR PADRAO NEMA (AMERICANO) 10 A 50A 240V, FORNECIMENTO E INSTALACAO | UN | 1 | 67.11 |  |  |  |  | 67.11 | 90.0518
91844 | 6.4.11.12 | ELETRODUTO PVC FLEXIVEL CORRUGADO, COR AMARELA, DE 25 MM | M | 8 | 5.06 |  |  |  |  | 40.48 | 54.3182
91924 | 6.4.11.13 | CABO DE COBRE FLEXÍVEL ISOLADO, 1,5 MM², ANTI-CHAMA 450/750 V, PARA CIRCUITOS TERMINAIS - FORNECIMENTO E INSTALAÇÃO. AF_12/2015 | M | 24 | 2.01 |  |  |  |  | 48.24 | 64.731
[10 empty] | Sub total | 63045.3657
| 6.5 | INSTALAÇÕES ELÉTRICAS E BOMBAS
Amplasc | 6.5.1 | MATERIAIS INSTALAÇÕES ELÉTRICAS E BOMBAS
Mercado | 6.5.1.1 | KIT POSTINHO 8/100DAN - CABO 10MM²/ DJ TRIFÁSICO 50A | UN | 1 | 1500 | 1500 |  |  |  | 1500 | 2012.78
Mercado | 6.5.1.2 | CONECTOR PIERCING 10MM² | UN | 4 | 9 | 36 |  |  |  | 36 | 48.3067
Mercado | 6.5.1.3 | CONECTOR ILHOS 10MM² | UN | 4 | 0.58 | 2.32 |  |  |  | 2.32 | 3.1131
Mercado | 6.5.1.4 | CABO MULTIPLEXADO 4X10M² 3F+N | UN | 35 | 7.5 | 262.5 |  |  |  | 262.5 | 352.2365
Mercado | 6.5.1.5 | ALÇA PRE-FORMADA P/ CABO MULTIPLEXADO 10MM² | UN | 1 | 4 | 4 |  |  |  | 4 | 5.3674
Mercado | 6.5.1.6 | MANGUEIRA CONRRUGADA 1¼” COM GUIA | UN | 20 | 3.85 | 77 |  |  |  | 77 | 103.3227
Mercado | 6.5.1.7 | CABO HEPR 10MM² CU/90º/1KV – PRETO | UN | 20 | 6.79 | 135.8 |  |  |  | 135.8 | 182.2237
Mercado | 6.5.1.8 | CABO HEPR 10MM² CU/90º/1KV – BRANCO OU CINZA | UN | 20 | 6.79 | 135.8 |  |  |  | 135.8 | 182.2237
Mercado | 6.5.1.9 | CABO HEPR 10MM² CU/90º/1KV – VERMELHO | UN | 20 | 6.79 | 135.8 |  |  |  | 135.8 | 182.2237
Mercado | 6.5.1.10 | CABO HEPR 10MM² CU/90º/1KV – AZUL CLARO | UN | 20 | 6.79 | 135.8 |  |  |  | 135.8 | 182.2237
Mercado | 6.5.1.11 | CABO HEPR 10MM² CU/90º/1KV – VERDE | UN | 20 | 6.79 | 135.8 |  |  |  | 135.8 | 182.2237
Mercado | 6.5.1.12 | CABO FLEXÍVEL 2,5MM² - CU/750V – PRETO | UN | 7 | 1.55 | 10.85 |  |  |  | 10.85 | 14.5591
Mercado | 6.5.1.13 | CABO FLEXÍVEL 2,5MM² - CU/750V – BRANCO OU CINZA | UN | 13 | 1.55 | 20.15 |  |  |  | 20.15 | 27.0383
Mercado | 6.5.1.14 | CABO FLEXÍVEL 2,5MM² - CU/750V – VERMELHO | UN | 15 | 1.55 | 23.25 |  |  |  | 23.25 | 31.1981
Mercado | 6.5.1.15 | CABO FLEXÍVEL 2,5MM² - CU/750V – AZUL CLARO | UN | 21 | 1.55 | 32.55 |  |  |  | 32.55 | 43.6773
Mercado | 6.5.1.16 | CABO FLEXÍVEL 2,5MM² - CU/750V – PRETO | UN | 21 | 1.55 | 32.55 |  |  |  | 32.55 | 43.6773
Mercado | 6.5.1.17 | CABO FLEXÍVEL 1,5MM² - CU/750V – AZUL CLARO | UN | 9 | 1.05 | 9.45 |  |  |  | 9.45 | 12.6805
Mercado | 6.5.1.18 | CABO FLEXÍVEL 1,5MM² - CU/750V – VERDE | UN | 9 | 1.05 | 9.45 |  |  |  | 9.45 | 12.6805
Mercado | 6.5.1.19 | CABO FLEXÍVEL 1,0MM² - CU/750V – BRANCO (RETORNO) | UN | 10 | 0.9 | 9 |  |  |  | 9 | 12.0767
Mercado | 6.5.1.20 | CAIXA CONCRETO 30X30 ATERRAMENTO/PASSAGEM | UN | 2 | 55 | 110 |  |  |  | 110 | 147.6039
Mercado | 6.5.1.21 | CONECTOR CUNHA PARA HASTE DE TERRA 5/8” | UN | 2 | 14.63 | 29.24 |  |  |  | 29.26 | 39.2626
Mercado | 6.5.1.22 | HASTE DE TERRA 5/8 - 2,4M | UN | 2 | 35.5 | 71 |  |  |  | 71 | 95.2716
Mercado | 6.5.1.23 | QUADRO DE DISTRIBUIÇÃO P/ 4 DISJUNTORES | UN | 1 | 33.66 | 33.66 |  |  |  | 33.66 | 45.1668
Mercado | 6.5.1.24 | SESOR FOTO CELULA + BASE | UN | 1 | 45 | 45 |  |  |  | 45 | 60.3834
Mercado | 6.5.1.25 | TOMADA + INTERRUPTOR | UN | 1 | 11.5 | 11.5 |  |  |  | 11.5 | 15.4313
Mercado | 6.5.1.26 | TOMADA 10 A | UN | 1 | 6.96 | 6.96 |  |  |  | 6.96 | 9.3393
Mercado | 6.5.1.27 | TOMADA TRIFÁSICA 3F+N+T 6H 16 A | UN | 1 | 44.33 | 44.33 |  |  |  | 44.33 | 59.4844
Mercado | 6.5.1.28 | CAIXA ENBUTIR 4X2 | UN | 6 | 1.26 | 7.56 |  |  |  | 7.56 | 10.1444
Mercado | 6.5.1.29 | LUMINARIA TARTARUGA EXTERNA | UN | 2 | 30.3 | 60.6 |  |  |  | 60.6 | 81.3163
Mercado | 6.5.1.30 | LUMINARIA SIMPLES P/ 2 LAMPADAS | UN | 1 | 45 | 45 |  |  |  | 45 | 60.3834
Mercado | 6.5.1.31 | LAMPADA LED 25 | UN | 4 | 25 | 100 |  |  |  | 100 | 134.1853
Mercado | 6.5.1.32 | FITA ISOLANTE | UN | 2 | 5.8 | 5.8 |  |  |  | 11.6 | 15.5655
Mercado | 6.5.1.33 | MANGUEIRA CORRUGADA ¾” | UN | 15 | 1.4 | 21 |  |  |  | 21 | 28.1789
Mercado | 6.5.1.35 | DISJUNTOR TRIFÁSICO DIN 50A | UN | 1 | 62.96 | 62.96 |  |  |  | 62.96 | 84.4831
Mercado | 6.5.1.36 | DISJUNTOR TRIFÁSICO DIN 20A | UN | 1 | 35 | 35 |  |  |  | 35 | 46.9649
Mercado | 6.5.1.37 | DISJUNTOR MONOFÁSICO DIN 20A | UN | 1 | 12 | 12 |  |  |  | 12 | 16.1022
Mercado | 6.5.1.38 | DISJUNTOR MONOFASICO DIN 16A | UN | 1 | 9.96 | 9.96 |  |  |  | 9.96 | 13.3649
Mercado | 6.5.1.39 | CABO PP 4x2,5MM² - CU/1KV – (3F+T) | MT | 20 | 6.75 | 135 |  |  |  | 135 | 181.1502
Mercado | 6.5.1.40 | CABO PP 2X1,5MM² - CU/1KV | MT | 20 | 2.7 | 54 |  |  |  | 54 | 72.4601
Mercado | 6.5.1.41 | QUADRO DE COMANDO 500X400X250 | UN | 1 | 180 | 180 |  |  |  | 180 | 241.5336
Mercado | 6.5.1.42 | SECCIONADORA FUSIVEL 3P/160 A | UN | 1 | 220 | 220 |  |  |  | 220 | 295.2077
Mercado | 6.5.1.43 | FUSÍVEL ULTRA-RAPIDO 25K-A | UN | 3 | 84 | 252 |  |  |  | 252 | 338.147
Mercado | 6.5.1.44 | SOFT - START SSW 05 3 A | UN | 1 | 927 | 927 |  |  |  | 927 | 1243.898
Mercado | 6.5.1.45 | MINIDISJUNTOR MOPOLAR 2 A | UN | 1 | 15 | 15 |  |  |  | 15 | 20.1278
Mercado | 6.5.1.46 | RELE DE NIVEL | UN | 1 | 118 | 118 |  |  |  | 118 | 158.3387
Mercado | 6.5.1.47 | ELETRODO PARA RELE DE NIVEL TIPO PENDULO | UN | 1 | 26 | 26 |  |  |  | 26 | 34.8882
Mercado | 6.5.1.48 | CONTATOR TRIPOLAR / BOB. 220VCA | UN | 2 | 99 | 198 |  |  |  | 198 | 265.687
Mercado | 6.5.1.49 | CONTATOR AUXILIAR 3NA + 2NF | UN | 3 | 270 | 810 |  |  |  | 810 | 1086.9012
Mercado | 6.5.1.50 | BOTAO DE EMERGENCIA TIPO COGUMELO | UN | 1 | 21.78 | 21.78 |  |  |  | 21.78 | 29.2256
Mercado | 6.5.1.51 | COMUTADOR 2 POSIÇOES FIXAS (KNOB CURTO) | UN | 1 | 18.96 | 18.96 |  |  |  | 18.96 | 25.4415
Mercado | 6.5.1.52 | COMUTADOR 3 POSIÇOES FIXAS (KNOB CURTO) | UN | 1 | 20.81 | 20.81 |  |  |  | 20.81 | 27.924
Mercado | 6.5.1.53 | BOTÃO DE PULSO LIGA/DESLIGA | UN | 2 | 30.62 | 30.62 |  |  |  | 61.24 | 82.1751
Mercado | 6.5.1.54 | BOTÃO DE PULSO FACEADO (AMARELO) | UN | 1 | 15.31 | 15.31 |  |  |  | 15.31 | 20.5438
Mercado | 6.5.1.55 | SINALEIRO VERDE | UN | 1 | 15.31 | 15.31 |  |  |  | 15.31 | 20.5438
Mercado | 6.5.1.56 | BLOCO DE CONTATO NF | UN | 5 | 12 | 60 |  |  |  | 60 | 80.5112
Mercado | 6.5.1.57 | BLOCO DE CONTATO NA | UN | 7 | 12 | 84 |  |  |  | 84 | 112.7157
Mercado | 6.5.1.58 | FLANGE PARA BLOCO DE CONTATO | UN | 7 | 25 | 175 |  |  |  | 175 | 234.8243
Mercado | 6.5.1.59 | BLOCO ILUMINAÇÃO LED VERDE | UN | 1 | 31 | 31 |  |  |  | 31 | 41.5975
Mercado | 6.5.1.60 | BORNE CINZA 2,5MM² | UN | 11 | 3.2 | 35.2 |  |  |  | 35.2 | 47.2332
Mercado | 6.5.1.61 | BORNE VERDE 2,5MM² | UN | 2 | 13.07 | 26.14 |  |  |  | 26.14 | 35.076
Mercado | 6.5.1.62 | BORNE CINZA 4,0MM² | UN | 3 | 5.62 | 16.86 |  |  |  | 16.86 | 22.6236
Mercado | 6.5.1.63 | BORNE VERDE 4,0MM² | UN | 1 | 14.35 | 14.35 |  |  |  | 14.35 | 19.2556
Mercado | 6.5.1.64 | BORNE AZUL 4,0MM² | UN | 1 | 4.11 | 4.11 |  |  |  | 4.11 | 5.515
Mercado | 6.5.1.65 | TAMPA FINAL 2,5MM² | UN | 6 | 2.77 | 16.62 |  |  |  | 16.62 | 22.3016
Mercado | 6.5.1.66 | POSTE FINAL | UN | 4 | 4.83 | 19.32 |  |  |  | 19.32 | 25.9246
Mercado | 6.5.1.67 | SUPORTE PARA TRILHO DIN | UN | 2 | 11.01 | 22.02 |  |  |  | 22.02 | 29.5476
Mercado | 6.5.1.68 | IDENTIFICADOR PARA BORNES | UN | 1 | 19.6 | 16.9 |  |  |  | 19.6 | 26.3003
Mercado | 6.5.1.69 | CANALETA COR CINZA 30 X30CM | UN | 1 | 6.84 | 6.84 |  |  |  | 6.84 | 9.1783
Mercado | 6.5.1.70 | CANALETA COR CINZA 30 X50CM | UN | 1 | 11.92 | 11.92 |  |  |  | 11.92 | 15.9949
Mercado | 6.5.1.71 | TERMINAL TUBULAR SIMPLES 4,0MM² | UN | 15 | 0.23 | 3.45 |  |  |  | 3.45 | 4.6294
Mercado | 6.5.1.72 | TERMINAL TUBULAR SIMPLES 2,5MM² | UN | 30 | 0.14 | 4.2 |  |  |  | 4.2 | 5.6358
Mercado | 6.5.1.73 | TERMINAL TUBULAR DUPLO 2,5MM² | UN | 20 | 0.27 | 5.4 |  |  |  | 5.4 | 7.246
Mercado | 6.5.1.74 | TERMINAL TUBULAR SIMPLES 1,0MM² | UN | 50 | 0.1 | 5 |  |  |  | 5 | 6.7093
Mercado | 6.5.1.75 | TERMINAL TUBULAR DUPLO 1,0MM² | UN | 50 | 0.26 | 13 |  |  |  | 13 | 17.4441
Mercado | 6.5.1.76 | TRILHO DIN 35MM² | UN | 1 | 15.41 | 15.41 |  |  |  | 15.41 | 20.678
Mercado | 6.5.1.77 | REBITE 3,2 X 8MM² | UN | 50 | 0.28 | 14 |  |  |  | 14 | 18.7859
Mercado | 6.5.1.78 | CABO FLEXIVEL 4,0MM² - PRETO | MT | 6 | 1.8 | 10.8 |  |  |  | 10.8 | 14.492
Mercado | 6.5.1.79 | CABO FLEXIVEL 2,5MM² -PRETO | MT | 10 | 1.55 | 15.5 |  |  |  | 15.5 | 20.7987
Mercado | 6.5.1.80 | CABO FLEXIVEL 1,0MM² - AMARELO | MT | 40 | 0.9 | 36 |  |  |  | 36 | 48.3067
Mercado | 6.5.1.81 | CABO FLEXIVEL 1,0MM² - AZUL | MT | 4 | 0.9 | 3.6 |  |  |  | 3.6 | 4.8307
Mercado | 6.5.1.82 | ELTRODUTO RÍGIDO PVC 1 ¼” 3M | UN | 4 | 28.4 | 113.6 |  |  |  | 113.6 | 152.4345
Mercado | 6.5.1.83 | SILICONE TB GRANDE | UM | 1 | 18 | 18 |  |  |  | 18 | 24.1534
Mercado | 6.5.1.84 | CURVA ELETRODUTO RÍGIDO PVC 90º 1 ¼” | UN | 2 | 3 | 6 |  |  |  | 6 | 8.0511
[10 empty] | Sub total | 9823.4531
Amplasc | 6.5.2 | MÃO-DE-OBRA INSTALAÇÕES ELÉTRICAS E BOMBAS
Mercado | 6.5.2.1 | MÃO DE OBRA PADRÃO | UN | 1 | 1500 | 350 |  |  |  | 1500 | 2012.78
Mercado | 6.5.2.2 | MÃO OBRA LANÇAMENTO CABOS SUBTERRANEOS | UN | 1 | 1500 | 300 |  |  |  | 1500 | 2012.78
Mercado | 6.5.2.3 | MÃO DE OBRA INSTALAÇÃO ELÉTRICA ABRIGO | UN | 1 | 800 | 250 |  |  |  | 800 | 1073.4826
Mercado | 6.5.2.4 | MÃO DE OBRA MONTAGEM PAINEL | UN | 1 | 1300 | 800 |  |  |  | 1300 | 1744.4093
Mercado | 6.5.2.5 | MÃO DE OBRA LIGAÇÃO MOTOBOMBAS | UN | 1 | 1000 | 500 |  |  |  | 1000 | 1341.8533
[10 empty] | Sub total | 8185.3052
| 7 | REDE COLETORA DE ESGOTO EM PEAD | [8 empty] | 0
| 7.1 | ENVELOPAMENTO DA REDE COLETORA EM PEAD | [8 empty] | 0
Transporte do concreto até o local
92919 | 7.1.1 | ARMAÇÃO DE ESTRUTURAS DE CONCRETO ARMADO, EXCETO VIGAS, PILARES, LAJES E FUNDAÇÕES, UTILIZANDO AÇO CA-50 DE 10,0 MM - MONTAGEM. AF_12/2015 | kg | 300 | 7.9 |  |  |  |  | 2370 | 3180.1923
96539 | 7.1.2 | FABRICAÇÃO, MONTAGEM E DESMONTAGEM DE FÔRMA PARA VIGA BALDRAME, EM CHAPA DE MADEIRA COMPENSADA RESINADA, E=17 MM, 2 UTILIZAÇÕES. AF_06/2017 | M2 | 40 | 91.18 |  |  |  |  | 3647.2 | 4894.0074
94965 | 7.1.3 | CONCRETO FCK = 25MPA, TRAÇO 1:2,3:2,7 (CIMENTO/ AREIA MÉDIA/ BRITA 1) - PREPARO MECÂNICO COM BETONEIRA 400 L. AF_07/2016 | M3 | 10 | 321.84 |  |  |  |  | 3218.4 | 4318.6207 | Custo do concreto na concreteira 380/m3 C25, sem bomba
92873 | 7.1.4 | LANÇAMENTO COM USO DE BALDES, ADENSAMENTO E ACABAMENTO DE CONCRETO EM ESTRUTURAS. AF_12/2015 | M3 | 10 | 168.59 |  |  |  |  | 1685.9 | 2262.2305
88039 Paraná edificações | 7.1.5 | TRANSPORTE HORIZONTAL, MASSA/GRANEL, JERICA 90L, 100M. AF_06/2014 | M3 | 10 | 69,87 |  |  |  |  | 698.7 | 937.5529
[10 empty] | Sub total | 15592.6038
| 8 | CONSERTO DE PAVIMENTO ASFÁLTICO UTILIZANDO PRÉ MISTURADO A FRIO | [8 empty] | 0
89234 | 8.1 | FRESADORA DE ASFALTO A FRIO SOBRE RODAS, LARGURA FRESAGEM DE 1,0 M, POTÊNCIA 208 HP - CHP DIURNO. AF_11/2014 | HP | 18 | 364.53 |  |  |  |  | 6561.54 | 8804.6241
Sicro 4011422 | 8.2 | PRÉ-MISTURADO A FRIO - FAIXA C - AREIA E BRITA COMERCIAIS | M3 | 11.2349 | 179.58 |  |  |  |  | 2017.5598 | 2707.2692
96402 | 8.3 | EXECUÇÃO DE PINTURA DE LIGAÇÃO COM EMULSÃO ASFÁLTICA RR-2C AF_11/2019 | M2 | 280.872 | 1.7 |  |  |  |  | 477.4824 | 640.7113
97918 | 8.4 | TRANSPORTE COM CAMINHÃO BASCULANTE DE 6 M3, EM VIA URBANA PAVIMENTADA, DMT ATÉ 30 KM (UNIDADE: TXKM). AF_01/2018 | TXKM | 788.6886 | 0.74 |  |  |  |  | 583.6295 | 783.1452
|  | SINAPI DESONERADO ABRIL/2020 | [7 empty] | Sub total | 12935.7499
[10 empty] | Total Geral | 451453.4951
Note on N10: Mario Pegoraro: Percentual máximo adm local de acordo com Acórdão 2622/2013 TCU
Note on C27: Mario Pegoraro: Bota fora das escavações

## Planilha Orçamentária
REDE DE ESGOTO DA BICA - PLANILHA ORÇAMENTÁRIA
Código Sinapi | Item | Descrição | Unid. | Quant. | Custo Unitário (R$) | Preço Mão de Obra (R$) |  | Preço Material (R$) |  | Custo Total (R$) | Preço Total (R$) (com BDI)
[6 empty] | Unitário | Total | Unitário | Total
| 1 | CANTEIRO DE OBRAS E ADMINISTRAÇÃO LOCAL
10775 | 1.1 | LOCACAO DE CONTAINER 2,30 X 6,00 M, ALT. 2,50 M, COM 1 SANITARIO, PARA ESCRITORIO, COMPLETO, SEM DIVISORIAS INTERNAS | mês | 4 | 522 |  |  |  |  | 2088 | 2801.7897 | BDI | 1.3419
10776 | 1.2 | LOCACAO DE CONTAINER 2,30 X 6,00 M, ALT. 2,50 M, PARA DEPÓSITO E ALMOXARIFADO | mês | 4 | 407.81 |  |  |  |  | 1631.24 | 2188.8848
90778 | 1.3 | ENGENHEIRO CIVIL DE OBRA PLENO COM ENCARGOS COMPLEMENTARES | H | 200 | 85.76 |  |  |  |  | 17152 | 23015.4679
90781 | 1.4 | TOPOGRAFO COM ENCARGOS COMPLEMENTARES | H | 290 | 19.52 |  |  |  |  | 5660.8 | 7595.9632
90780 | 1.5 | MESTRE DE OBRAS COM ENCARGOS COMPLEMENTARES | H | 290 | 42.11 |  |  |  |  | 12211.9 | 16386.5784
[10 empty] | Sub total | 51988.6839
| 2 | REDE COLETORA DE ESGOTO
| 2.1 | SERVIÇOS PRELIMINARES
74221/001 | 2.1.1 | SINALIZACAO DE TRANSITO - NOTURNA | m | 50 | 3.02 |  |  |  |  | 151 | 202.6198
4813 | 2.1.2 | PLACA DE OBRA (PARA CONSTRUCAO CIVIL) EM CHAPA GALVANIZADA *N. 22*, ADESIVADA, DE *2,0 X 1,125* M | m2 | 2 | 300 |  |  |  |  | 600 | 805.112
Sicro 5213842 | 2.1.3 | FITA ZEBRADA EM DISPOSITIVOS DE CANALIZAÇÃO DE TRÂNSITO | m | 100 | 0.16 |  |  |  |  | 16 | 21.4697
Sicro 5213835 | 2.1.4 | CONE PLÁSTICO PARA CANALIZAÇÃO DE TRÂNSITO - UTILIZAÇÃO 5 VEZES | un. | 10 | 6.18 |  |  |  |  | 61.8 | 82.9265
[10 empty] | Sub total | 1112.128
| 3 | RETIRADA DE VEGETAÇÃO, ESCAVAÇÃO DE VALA E ASSENTAMENTO DE REDE
Sicro P9824 | 3.1 | SERVENTE - RETIRADA DE PEQUENAS ÁRVORES | HP | 40 | 17.89 |  |  |  |  | 715.6 | 960.2302
Sicro P9815 | 3.2 | JARDINEIRO - RETIRADA DE PEQUENAS ÁRVORES | HP | 40 | 19.75 |  |  |  |  | 790 | 1060.0641
Sicro E9585 | 3.3 | MOTOSERRA COM MOTOR A GASOLINA 2,3 KW | HP | 40 | 25.22 |  |  |  |  | 1008.8 | 1353.6616
90105 | 3.4 | ESCAVAÇÃO MECANIZADA DE VALA COM PROFUNDIDADE ATÉ 1,5 M (MÉDIA ENTRE MONTANTE E JUSANTE/UMA COMPOSIÇÃO POR TRECHO) COM RETROESCAVADEIRA (CAPACIDADE DA CAÇAMBA DA RETRO: 0,26 M3 / POTÊNCIA: 88 HP), LARGURA MENOR QUE 0,8 M, EM SOLO DE 1A CATEGORIA, LOCAIS COM BAIXO NÍVEL DE INTERFERÊNCIA. AF_01/2015 | M3 | 1007.1978 | 5.78 |  |  |  |  | 5821.6031 | 7811.7374
93378 | 3.5 | REATERRO MECANIZADO DE VALA COM RETROESCAVADEIRA (CAPACIDADE DA CAÇAMBA DA RETRO: 0,26 M³ / POTÊNCIA: 88 HP), LARGURA ATÉ 0,8 M, PROFUNDIDADE ATÉ 1,5 M, COM SOLO DE 1ª CATEGORIA EM LOCAIS COM BAIXO NÍVEL DE INTERFERÊNCIA. AF_04/2016 | M3 | 1039.9538 | 16.53 |  |  |  |  | 17190.4361 | 23067.0434
94342 | 3.6 | ATERRO MANUAL DE VALAS COM AREIA PARA ATERRO E COMPACTAÇÃO MECANIZADA. AF_05/2016 - TRECHO DE SOLO 2A CATEGORIA | M3 | 17.9071 | 109.43 |  |  |  |  | 1959.5706 | 2629.4563
368 | 3.7 | AREIA PARA ATERRO - POSTO JAZIDA/FORNECEDOR (RETIRADO NA JAZIDA, SEM TRANSPORTE) - TRECHO DE SOLO 2A CATEGORIA | M3 | 17.9071 | 68.85 |  |  |  |  | 1232.9018 | 1654.3733
72915 | 3.8 | ESCAVACAO MECANICA DE VALA EM MATERIAL DE 2A. CATEGORIA ATE 2 M DE PROFUNDIDADE COM UTILIZACAO DE ESCAVADEIRA HIDRAULICA | M³ | 67.7217 | 9 |  |  |  |  | 609.4953 | 817.8533
72844 | 3.9 | CARGA, MANOBRAS E DESCARGA DE AREIA, BRITA, PEDRA DE MAO E SOLOS COM CAMINHAO BASCULANTE 6 M3 (DESCARGA LIVRE) - Bota fora das escavações | m³ | 46.2006 | 0.52 |  |  |  |  | 24.0243 | 32.2371
93358 | 3.10 | ESCAVAÇÃO MANUAL DE VALA COM PROFUNDIDADE MENOR OU IGUAL A 1,30 M. AF_03/2016 - TRECHO DE MATA PARA ENVELOPAMENTO DO TUBO EM PEAD | m³ | 5 | 59.89 |  |  |  |  | 299.45 | 401.818
90695 | 3.11 | TUBO DE PVC PARA REDE COLETORA DE ESGOTO DE PAREDE MACIÇA, DN 150 MM, JUNTA ELÁSTICA, INSTALADO EM LOCAL COM NÍVEL BAIXO DE INTERFERÊNCIAS - FORNECIMENTO E ASSENTAMENTO. AF_06/2015 | M | 666.84 | 46.05 |  |  |  |  | 30707.982 | 41205.6071
Mercado | 3.12 | Tubo de ferro fundido dúctil DN80 fabricado por centrifugação, para canalizações de esgoto doméstico ou efluente industrial pressurizado ou gravitaria, conforme norma ABNT NBR 15.420:2006 classe de pressão K7, com bolsa modelo JE2GS conforme a norma ABNT NBR 13.747:1996 anel de borracha nitrílica para junta elástica conforme a norma ABNT NBR 7676:1996. Revestido externamente com zinco metálico 200 g/m2 conforme a norma NBR 1 | M | 160 | 332.91 |  |  |  |  | 53265.6 | 71474.6214
97157 | 3.13 | ASSENTAMENTO DE TUBO DE FERRO DÚCTIL PARA REDE DE ESGOTO, DN 80 MM, JUNTA ELÁSTICA, INSTALADO EM LOCAL COM NÍVEL BAIXO DE INTERFERÊNCIAS (NÃO INCLUI FORNECIMENTO). AF_11/2017 | M | 160 | 3.45 |  |  |  |  | 552 | 740.703
Mercado | 3.14 | TUBO EM PEAD LISO PARA ESGOTO PN10 DN160 mm | m | 150 | 144.2667 |  |  |  |  | 21640 | 29037.7055
Mercado | 3.15 | EXECUÇÃO DE SOLDA E ASSENTAMENTO DE TUBO EM PEAD DN160 mm | m | 150 | 79.3333 |  |  |  |  | 11900 | 15968.0543
94043 | 3.16 | ESCORAMENTO DE VALA, TIPO PONTALETEAMENTO, COM PROFUNDIDADE DE 0 A 1,5 M, LARGURA MENOR QUE 1,5 M, EM LOCAL COM NÍVEL BAIXO DE INTERFERÊNCIA. AF_06/2016 | m2 | 1475.7898 | 18.8 |  |  |  |  | 27744.8482 | 37229.5163
[10 empty] | Sub total | 235444.6824
| 4 | DRENAGEM / POÇOS DE VISITA / CAIXAS
7042 | 4.1 | MOTOBOMBA TRASH (PARA ÁGUA SUJA) AUTO ESCORVANTE, MOTOR GASOLINA DE 6,41 HP, DIÂMETROS DE SUCÇÃO X RECALQUE: 3" X 3", HM/Q = 10 MCA / 60 M3/H A 23 MCA / 0 M3/H - CHP DIURNO. AF_10/2014 | HP | 150 | 6.95 |  |  |  |  | 1042.5 | 1398.8821
98415 | 4.2 | (COMPOSIÇÃO REPRESENTATIVA) POÇO DE VISITA CIRCULAR PARA ESGOTO, EM CONCRETO PRÉ-MOLDADO, DIÂMETRO INTERNO = 1,0 M, PROFUNDIDADE ATÉ 1,50 M, EXCLUINDO TAMPÃO. AF_04/2018 | UN | 15 | 896.43 |  |  |  |  | 13446.45 | 18043.1634
98416 | 4.3 | (COMPOSIÇÃO REPRESENTATIVA) POÇO DE VISITA CIRCULAR PARA ESGOTO, EM CONCRETO PRÉ-MOLDADO, DIÂMETRO INTERNO = 1,0 M, PROFUNDIDADE DE 1,50 A 2,00 M, EXCLUINDO TAMPÃO. AF_04/2018 | UN | 2 | 1064.87 |  |  |  |  | 2129.74 | 2857.7987
21090 | 4.4 | TAMPAO FOFO ARTICULADO, CLASSE D400 CARGA MAX 40 T, REDONDO TAMPA *600 MM, REDE PLUVIAL/ESGOTO | UN | 17 | 498.39 |  |  |  |  | 8472.63 | 11369.0266
[10 empty] | Sub total | 33668.8707
| 5 | LIGAÇÕES PREDIAIS
93352 | 5.1 | COLETOR PREDIAL DE ESGOTO, DA CAIXA ATÉ A REDE (DISTÂNCIA = 6 M, LARGURA DA VALA = 0,65 M), INCLUINDO ESCAVAÇÃO MECANIZADA, PREPARO DE FUNDO DE VALA E REATERRO COM COMPACTAÇÃO MECANIZADA, TUBO PVC P/ REDE COLETORA ESGOTO JEI DN 100 MM E CONEXÕES - FORNECIMENTO E INSTALAÇÃO. AF_03/2016 | UN | 50 | 482.68 |  |  |  |  | 24134 | 32384.2876
7274 | 5.2 | TIL PARA LIGACAO PREDIAL, EM PVC, JE, BBB, DN 100 X 100 MM, PARA REDE COLETORA ESGOTO (NBR 10569) | UN | 50 | 31.28 |  |  |  |  | 1564 | 2098.6586
42699 | 5.3 | SELIM PVC, COM TRAVA, JE, 90 GRAUS, DN 125 X 100 MM OU 150 X 100 MM, PARA REDE COLETORA ESGOTO (NBR 10569) | UN | 50 | 17.26 |  |  |  |  | 863 | 1158.0194
303 | 5.4 | ANEL BORRACHA, PARA TUBO PVC, REDE COLETOR ESGOTO, DN 100 MM (NBR 7362) | UN | 250 | 3.21 |  |  |  |  | 802.5 | 1076.8373
42685 | 5.5 | CAP, PVC, JE, OCRE, DN 100 MM (CONEXAO PARA TUBO COLETOR DE ESGOTO) | UN | 50 | 30.3744 |  |  |  |  | 1518.72 | 2037.8995
[10 empty] | Sub total | 38755.7023
| 6 | ESTAÇÃO ELEVATÓRIA DE ESGOTO
| 6.1 | ESCAVAÇÃO
98458 | 6.11 | TAPUME COM COMPENSADO DE MADEIRA AF-05-2018 | M2 | 63 | 118.9 |  |  |  |  | 7490.7 | 10051.4205
Sicro 5502985 | 6.1.2 | LIMPEZA MECANIZADA DE CAMADA VEGETAL | M2 | 50 | 0.37 |  |  |  |  | 18.5 | 24.8243
5678 | 6.1.3 | RETROESCAVADEIRA SOBRE RODAS COM CARREGADEIRA, TRAÇÃO 4X4, POTÊNCIA LÍQ. 88 HP, CAÇAMBA CARREG. CAP. MÍN. 1 M3, CAÇAMBA RETRO CAP. 0,26 M3, PESO OPERACIONAL MÍN. 6.674 KG, PROFUNDIDADE ESCAVAÇÃO MÁX. 4,37 M - CHP DIURNO. AF_06/2014 | HP | 30 | 84.29 |  |  |  |  | 2528.7 | 3393.1445
93378 | 6.1.4 | REATERRO MECANIZADO DE VALA COM RETROESCAVADEIRA (CAPACIDADE DA CAÇAMBA DA RETRO: 0,26 M³ / POTÊNCIA: 88 HP), LARGURA ATÉ 0,8 M, PROFUNDIDADE ATÉ 1,5 M, COM SOLO DE 1ª CATEGORIA EM LOCAIS COM BAIXO NÍVEL DE INTERFERÊNCIA. AF_04/2016 | m3 | 3 | 16.53 |  |  |  |  | 49.59 | 66.5425
| 6.2 | URBANIZAÇÃO
74142/4 | 6.2.1 | CERCA COM MOUROES DE CONCRETO, SECAO "T" PONTA INCLINADA, 10X10CM, ESPACAMENTO DE 3M, CRAVADOS 0,5M, COM 11 FIOS DE ARAME FARPADO Nº 16 | M | 30 | 53.98 |  |  |  |  | 1619.4 | 2172.9972
4948 | 6.2.2 | PORTAO DE ABRIR EM GRADIL DE METALON REDONDO DE 3/4" VERTICAL, COM REQUADRO, ACABAMENTO NATURAL - COMPLETO | M2 | 1.5 | 282.32 |  |  |  |  | 423.48 | 568.248
| 6.3 | MATERIAIS E EQUIPAMENTOS PARA ELEVATÓRIAS
Mercado | 6.3.1 | BOMBA SUBMERSÍVEL PARA ESGOTO TRIFÁSICA ROTOR ABERTO Hm=8 mca e VAZÃO=4m3/HORA | UN | 2 | 1850 |  |  |  |  | 3700 | 4964.8572
Mercado | 6.3.2 | Tubo de ferro fundido dúctil fabricado por centrifugação, classe de pressão K10, com flanges soldados PN 10 no DN80, para canalizações pressurizadas ou gravitarias, conforme a norma ABNT NBR 15.420:2006, revestido externamente com zinco metálico 200 g/m2 conforme a norma NORMA ABNT NBR 11.827:1991 e pintura epóxi na cor vermelho. Revestido internamente com argamassa de cimento aluminoso conforme a norma ABNT NBR 15.420:2006. | m | 4.5 | 556.1333 |  |  |  |  | 2502.6 | 3358.1221
Amplasc | 6.3.3 | VÁLVULA DE RETENÇÃO FLANGEADA DN 80 MM - FERRO | UN. | 2 | 1264 |  |  |  |  | 2528 | 3392.2052
Amplasc | 6.3.4 | VÁLVULA BORBOLETA FLANGEADA DN 80 MM - FERRO | UN. | 2 | 1264 |  |  |  |  | 2528 | 3392.2052
Mercado | 6.3.5 | Tê fabricado em ferro fundido dúctil conforme a norma ABNT NBR 15.420:2006, com flanges classe de pressão PN 10/16/25, para os DN80. Revestido externa e internamente com pintura epóxi na cor vermelho conforme a norma ABNT NBR 15.420:2006. | UN. | 1 | 299.2 |  |  |  |  | 299.2 | 401.4825
Mercado | 6.3.6 | Curva de 90º fabricada em ferro fundido dúctil conforme a norma ABNT NBR 15.420:2006, com flanges classe de pressão PN10/16/25/40, para o DN80. Revestida externa e internamente com pintura epóxi na cor vermelho conforme a norma ABNT NBR 15.420:2006. | UN. | 4 | 205.81 |  |  |  |  | 823.24 | 1104.6673
- | 6.3.7 | GRADE PARA EVITAR ENTRADA DE MATERIAL GROSSEIRO NAS ELEVATÓRIAS | UN. | 1 | 500 |  |  |  |  | 500 | 670.9267
| 6.4 | OBRAS CIVÍS
11146 | 6.4.1 | CONCRETO AUTOADENSAVEL (CAA) CLASSE DE RESISTENCIA C15, ESPALHAMENTO SF2, INCLUI SERVICO DE BOMBEAMENTO (NBR 15823) | M3 | 4.43 | 307.89 |  |  |  |  | 1363.9527 | 1830.2244
43058 | 6.4.2 | ACO CA-50, 10,0 MM, DOBRADO E CORTADO | KG | 326 | 4.97 |  |  |  |  | 1620.22 | 2174.0976
1346 | 6.4.3 | CHAPA DE MADEIRA COMPENSADA PLASTIFICADA PARA FORMA DE CONCRETO, DE 2,20 x 1,10 M, E = 10 MM | UN | 42 | 22.1 |  |  |  |  | 928.2 | 1245.5082
95445 | 6.4.4 | CORTE E DOBRA DE AÇO CA-60, DIÂMETRO DE 5,0 MM, UTILIZADO EM ESTRIBO CONTÍNUO HELICOIDAL. AF_10/2016 | KG | 33 | 5.3 |  |  |  |  | 174.9 | 234.6901
| 6.4.5 | FUNDAÇÃO
94965 | 6.4.5.1 | CONCRETO FCK = 25MPA, TRAÇO 1:2,3:2,7 (CIMENTO/ AREIA MÉDIA/ BRITA 1) - PREPARO MECÂNICO COM BETONEIRA 400 L. AF_07/2016 | M3 | 0.3 | 321.84 |  |  |  |  | 96.552 | 129.5586
92873 | 6.4.5.2 | LANÇAMENTO COM USO DE BALDES, ADENSAMENTO E ACABAMENTO DE CONCRETO EM ESTRUTURAS. AF_12/2015 | M3 | 0.3 | 168.59 |  |  |  |  | 50.577 | 67.8669
92778 | 6.4.5.3 | ARMAÇÃO DE PILAR OU VIGA DE UMA ESTRUTURA CONVENCIONAL DE CONCRETO ARMADO EM UMA EDIFICAÇÃO TÉRREA OU SOBRADO UTILIZANDO AÇO CA-50 DE 10,0 MM - MONTAGEM. AF_12/2015 | KG | 20.4 | 8.39 |  |  |  |  | 171.156 | 229.6662
94107 | 6.4.5.4 | LASTRO COM PREPARO DE FUNDO, LARGURA MAIOR OU IGUAL A 1,5 M, COM CAMADA DE BRITA, LANÇAMENTO MANUAL, EM LOCAL COM NÍVEL BAIXO DE INTERFERÊNCIA. AF_06/2016 | M3 | 2 | 182.36 |  |  |  |  | 364.72 | 489.4007
| 6.4.6 | VIGAS BALDRAME | [8 empty] | 0
94965 | 6.4.6.1 | CONCRETO FCK = 25MPA, TRAÇO 1:2,3:2,7 (CIMENTO/ AREIA MÉDIA/ BRITA 1) - PREPARO MECÂNICO COM BETONEIRA 400 L. AF_07/2016 | M3 | 0.27 | 321.84 |  |  |  |  | 86.8968 | 116.6028
92873 | 6.4.6.2 | LANÇAMENTO COM USO DE BALDES, ADENSAMENTO E ACABAMENTO DE CONCRETO EM ESTRUTURAS. AF_12/2015 | M3 | 0.27 | 168.59 |  |  |  |  | 45.5193 | 61.0802
91004 | 6.4.6.3 | FORMAS MANUSEÁVEIS PARA PAREDES DE CONCRETO MOLDADAS IN LOCO, DE EDIFICAÇÕES DE PAVIMENTO ÚNICO, EM FACES INTERNAS DE PAREDES. AF_06/2015 | M2 | 3.52 | 14 |  |  |  |  | 49.28 | 66.1265
92778 | 6.4.6.4 | ARMAÇÃO DE PILAR OU VIGA DE UMA ESTRUTURA CONVENCIONAL DE CONCRETO ARMADO EM UMA EDIFICAÇÃO TÉRREA OU SOBRADO UTILIZANDO AÇO CA-50 DE 10,0 MM - MONTAGEM. AF_12/2015 | KG | 23.76 | 8.39 |  |  |  |  | 199.3464 | 267.4936
| 6.4.7 | PILARES | [8 empty] | 0
94965 | 6.4.7.1 | CONCRETO FCK = 25MPA, TRAÇO 1:2,3:2,7 (CIMENTO/ AREIA MÉDIA/ BRITA 1) - PREPARO MECÂNICO COM BETONEIRA 400 L. AF_07/2016 | M3 | 0.25 | 321.84 |  |  |  |  | 80.46 | 107.9655
92873 | 6.4.7.2 | LANÇAMENTO COM USO DE BALDES, ADENSAMENTO E ACABAMENTO DE CONCRETO EM ESTRUTURAS. AF_12/2015 | M3 | 0.25 | 168.59 |  |  |  |  | 42.1475 | 56.5558
91004 | 6.4.7.3 | FORMAS MANUSEÁVEIS PARA PAREDES DE CONCRETO MOLDADAS IN LOCO, DE EDIFICAÇÕES DE PAVIMENTO ÚNICO, EM FACES INTERNAS DE PAREDES. AF_06/2015 | M2 | 6.72 | 14 |  |  |  |  | 94.08 | 126.2416
92778 | 6.4.7.4 | ARMAÇÃO DE PILAR OU VIGA DE UMA ESTRUTURA CONVENCIONAL DE CONCRETO ARMADO EM UMA EDIFICAÇÃO TÉRREA OU SOBRADO UTILIZANDO AÇO CA-50 DE 10,0 MM - MONTAGEM. AF_12/2015 | KG | 22 | 8.39 |  |  |  |  | 184.58 | 247.6793
| 6.4.8 | VIGAS PARA COBERTURA | [8 empty] | 0
94965 | 6.4.8.1 | CONCRETO FCK = 25MPA, TRAÇO 1:2,3:2,7 (CIMENTO/ AREIA MÉDIA/ BRITA 1) - PREPARO MECÂNICO COM BETONEIRA 400 L. AF_07/2016 | M3 | 0.27 | 321.84 |  |  |  |  | 86.8968 | 116.6028
92873 | 6.4.8.2 | LANÇAMENTO COM USO DE BALDES, ADENSAMENTO E ACABAMENTO DE CONCRETO EM ESTRUTURAS. AF_12/2015 | M3 | 0.27 | 168.59 |  |  |  |  | 45.5193 | 61.0802
91004 | 6.4.8.3 | FORMAS MANUSEÁVEIS PARA PAREDES DE CONCRETO MOLDADAS IN LOCO, DE EDIFICAÇÕES DE PAVIMENTO ÚNICO, EM FACES INTERNAS DE PAREDES. AF_06/2015 | M2 | 3.52 | 14 |  |  |  |  | 49.28 | 66.1265
92778 | 6.4.8.4 | ARMAÇÃO DE PILAR OU VIGA DE UMA ESTRUTURA CONVENCIONAL DE CONCRETO ARMADO EM UMA EDIFICAÇÃO TÉRREA OU SOBRADO UTILIZANDO AÇO CA-50 DE 10,0 MM - MONTAGEM. AF_12/2015 | KG | 23.76 | 8.39 |  |  |  |  | 199.3464 | 267.4936
| 6.4.9 | LAJE SUPERIOR | [8 empty] | 0
94965 | 6.4.9.1 | CONCRETO FCK = 25MPA, TRAÇO 1:2,3:2,7 (CIMENTO/ AREIA MÉDIA/ BRITA 1) - PREPARO MECÂNICO COM BETONEIRA 400 L. AF_07/2016 | M3 | 2.57 | 321.84 |  |  |  |  | 827.1288 | 1109.8855
92873 | 6.4.9.2 | LANÇAMENTO COM USO DE BALDES, ADENSAMENTO E ACABAMENTO DE CONCRETO EM ESTRUTURAS. AF_12/2015 | M3 | 2.57 | 168.59 |  |  |  |  | 433.2763 | 581.3932
91004 | 6.4.9.3 | FORMAS MANUSEÁVEIS PARA PAREDES DE CONCRETO MOLDADAS IN LOCO, DE EDIFICAÇÕES DE PAVIMENTO ÚNICO, EM FACES INTERNAS DE PAREDES. AF_06/2015 | M2 | 32.13 | 14 |  |  |  |  | 449.82 | 603.5925
92778 | 6.4.9.4 | ARMAÇÃO DE PILAR OU VIGA DE UMA ESTRUTURA CONVENCIONAL DE CONCRETO ARMADO EM UMA EDIFICAÇÃO TÉRREA OU SOBRADO UTILIZANDO AÇO CA-50 DE 10,0 MM - MONTAGEM. AF_12/2015 | KG | 141.35 | 8.39 |  |  |  |  | 1185.9265 | 1591.3394
| 6.4.10 | ESTRUTURA POÇO ELEVATÓRIA | [8 empty] | 0
94965 | 6.4.10.1 | CONCRETO FCK = 25MPA, TRAÇO 1:2,3:2,7 (CIMENTO/ AREIA MÉDIA/ BRITA 1) - PREPARO MECÂNICO COM BETONEIRA 400 L. AF_07/2016 | M3 | 5.5 | 321.84 |  |  |  |  | 1770.12 | 2375.2414
92873 | 6.4.10.2 | LANÇAMENTO COM USO DE BALDES, ADENSAMENTO E ACABAMENTO DE CONCRETO EM ESTRUTURAS. AF_12/2015 | M3 | 3.85 | 168.59 |  |  |  |  | 649.0715 | 870.9587
92269 | 6.4.10.3 | FABRICAÇÃO DE FÔRMA PARA PILARES E ESTRUTURAS SIMILARES, EM MADEIRA SERRADA, E=25 MM. AF_12/2015 | M2 | 36.79 | 108.61 |  |  |  |  | 3995.7619 | 5361.7263
92916 | 6.4.10.4 | ARMAÇÃO DE ESTRUTURAS DE CONCRETO ARMADO, EXCETO VIGAS, PILARES, LAJES E FUNDAÇÕES, UTILIZANDO AÇO CA-50 DE 6,3 MM - MONTAGEM. AF_12/2015 | KG | 8.3 | 10.03 |  |  |  |  | 83.249 | 111.7079
92917 | 6.4.10.5 | ARMAÇÃO DE ESTRUTURAS DE CONCRETO ARMADO, EXCETO VIGAS, PILARES, LAJES E FUNDAÇÕES, UTILIZANDO AÇO CA-50 DE 8,0 MM - MONTAGEM. AF_12/2015 | KG | 204.84 | 9.04 |  |  |  |  | 1851.7536 | 2484.7817
| 6.4.11 | FINALIZAÇÃO DE OBRA | [8 empty] | 0
| 6.4.11.1 | IMPERMEABILIZAÇÃO DE SUPERFÍCIE EXTERNA DO TANQUE COM TINTA ASFÁTICA - Impermeabilização de superfícies enterradas | M2 | 10 | 18.3 |  |  |  |  | 183 | 245.5592
98555 | 6.4.11.1 | IMPERMEABILIZAÇÃO DE SUPERFÍCIE INTERNA DO TANQUE COM ARGAMASSA POLIMÉRICA / MEMBRANA ACRÍLICA, 3 DEMÃOS. AF_06/2018 - Impermeabilização de superfícies enterradas | M2 | 10 | 18.3 |  |  |  |  | 183 | 245.5592
87472 | 6.4.11.2 | ALVENARIA DE VEDAÇÃO DE BLOCOS CERÂMICOS FURADOS NA VERTICAL DE 9X19X39CM (ESPESSURA 9CM) DE PAREDES COM ÁREA LÍQUIDA MENOR QUE 6M² SEM VÃOS E ARGAMASSA DE ASSENTAMENTO COM PREPARO MANUAL. AF_06/2014 | M2 | 43.24 | 40.34 |  |  |  |  | 1744.3016 | 2340.5969
87873 | 6.4.11.3 | CHAPISCO APLICADO EM ALVENARIAS E ESTRUTURAS DE CONCRETO INTERNAS, COM ROLO PARA TEXTURA ACRÍLICA. ARGAMASSA TRAÇO 1:4 E EMULSÃO POLIMÉRICA (ADESIVO) COM PREPARO MANUAL. AF_06/2014 | M2 | 86.48 | 4.51 |  |  |  |  | 390.0248 | 523.3561
87531 | 6.4.11.4 | EMBOÇO, PARA RECEBIMENTO DE CERÂMICA, EM ARGAMASSA TRAÇO 1:2:8, PREPARO MECÂNICO COM BETONEIRA 400L, APLICADO MANUALMENTE EM FACES INTERNAS DE PAREDES, PARA AMBIENTE COM ÁREA ENTRE 5M2 E 10M2, ESPESSURA DE 20MM, COM EXECUÇÃO DE TALISCAS. AF_06/2014 | M2 | 86.48 | 23.75 |  |  |  |  | 2053.9 | 2756.0325
88415 | 6.4.11.5 | APLICAÇÃO MANUAL DE FUNDO SELADOR ACRÍLICO EM PAREDES EXTERNAS DE CASAS. AF_06/2014 | M2 | 86.48 | 2.28 |  |  |  |  | 197.1744 | 264.5791
79464 | 6.4.11.6 | PINTURA A OLEO, 2 DEMAOS | M2 | 86.48 | 18.85 |  |  |  |  | 1630.148 | 2187.4195
94992 | 6.4.11.7 | EXECUÇÃO DE PASSEIO (CALÇADA) OU PISO DE CONCRETO COM CONCRETO MOLDADO IN LOCO, FEITO EM OBRA, ACABAMENTO CONVENCIONAL, ESPESSURA 6 CM, ARMADO. AF_07/2016 | M2 | 1.08 | 56.9 |  |  |  |  | 61.452 | 82.4596
87640 | 6.4.11.8 | CONTRAPISO EM ARGAMASSA TRAÇO 1:4 (CIMENTO E AREIA), PREPARO MECÂNICO COM BETONEIRA 400 L, APLICADO EM ÁREAS SECAS SOBRE LAJE, NÃO ADERIDO, ESPESSURA 4CM. AF_06/2014 | M2 | 21.43 | 35.94 |  |  |  |  | 770.1942 | 1033.4876
100701 | 6.4.11.9 | PORTA DE FERRO, DE ABRIR, TIPO GRADE COM CHAPA, 87X210CM, COM GUARNICOES | M2 | 1.68 | 333.05 |  |  |  |  | 559.524 | 750.7991
93128 | 6.4.11.10 | PONTO DE ILUMINAÇÃO RESIDENCIAL INCLUINDO INTERRUPTOR SIMPLES, CAIXA ELÉTRICA, ELETRODUTO, CABO, RASGO, QUEBRA E CHUMBAMENTO (EXCLUINDO LUMINÁRIA E LÂMPADA). AF_01/2016 | UN | 1 | 117.15 |  |  |  |  | 117.15 | 157.1981
74130/3 | 6.4.11.11 | DISJUNTOR TERMOMAGNETICO BIPOLAR PADRAO NEMA (AMERICANO) 10 A 50A 240V, FORNECIMENTO E INSTALACAO | UN | 1 | 67.11 |  |  |  |  | 67.11 | 90.0518
91844 | 6.4.11.12 | ELETRODUTO PVC FLEXIVEL CORRUGADO, COR AMARELA, DE 25 MM | M | 8 | 5.06 |  |  |  |  | 40.48 | 54.3182
91924 | 6.4.11.13 | CABO DE COBRE FLEXÍVEL ISOLADO, 1,5 MM², ANTI-CHAMA 450/750 V, PARA CIRCUITOS TERMINAIS - FORNECIMENTO E INSTALAÇÃO. AF_12/2015 | M | 24 | 2.01 |  |  |  |  | 48.24 | 64.731
[10 empty] | Sub total | 67410.4789
| 6.5 | INSTALAÇÕES ELÉTRICAS E BOMBAS
Amplasc | 6.5.1 | MATERIAIS INSTALAÇÕES ELÉTRICAS E BOMBAS
Mercado | 6.5.1.1 | KIT POSTINHO 8/100DAN - CABO 10MM²/ DJ TRIFÁSICO 50A | UN | 1 | 1500 | 1500 |  |  |  | 1500 | 2012.78
Mercado | 6.5.1.2 | CONECTOR PIERCING 10MM² | UN | 4 | 9 | 36 |  |  |  | 36 | 48.3067
Mercado | 6.5.1.3 | CONECTOR ILHOS 10MM² | UN | 4 | 0.58 | 2.32 |  |  |  | 2.32 | 3.1131
Mercado | 6.5.1.4 | CABO MULTIPLEXADO 4X10M² 3F+N | UN | 35 | 7.5 | 262.5 |  |  |  | 262.5 | 352.2365
Mercado | 6.5.1.5 | ALÇA PRE-FORMADA P/ CABO MULTIPLEXADO 10MM² | UN | 1 | 4 | 4 |  |  |  | 4 | 5.3674
Mercado | 6.5.1.6 | MANGUEIRA CONRRUGADA 1¼” COM GUIA | UN | 20 | 3.85 | 77 |  |  |  | 77 | 103.3227
Mercado | 6.5.1.7 | CABO HEPR 10MM² CU/90º/1KV – PRETO | UN | 20 | 6.79 | 135.8 |  |  |  | 135.8 | 182.2237
Mercado | 6.5.1.8 | CABO HEPR 10MM² CU/90º/1KV – BRANCO OU CINZA | UN | 20 | 6.79 | 135.8 |  |  |  | 135.8 | 182.2237
Mercado | 6.5.1.9 | CABO HEPR 10MM² CU/90º/1KV – VERMELHO | UN | 20 | 6.79 | 135.8 |  |  |  | 135.8 | 182.2237
Mercado | 6.5.1.10 | CABO HEPR 10MM² CU/90º/1KV – AZUL CLARO | UN | 20 | 6.79 | 135.8 |  |  |  | 135.8 | 182.2237
Mercado | 6.5.1.11 | CABO HEPR 10MM² CU/90º/1KV – VERDE | UN | 20 | 6.79 | 135.8 |  |  |  | 135.8 | 182.2237
Mercado | 6.5.1.12 | CABO FLEXÍVEL 2,5MM² - CU/750V – PRETO | UN | 7 | 1.55 | 10.85 |  |  |  | 10.85 | 14.5591
Mercado | 6.5.1.13 | CABO FLEXÍVEL 2,5MM² - CU/750V – BRANCO OU CINZA | UN | 13 | 1.55 | 20.15 |  |  |  | 20.15 | 27.0383
Mercado | 6.5.1.14 | CABO FLEXÍVEL 2,5MM² - CU/750V – VERMELHO | UN | 15 | 1.55 | 23.25 |  |  |  | 23.25 | 31.1981
Mercado | 6.5.1.15 | CABO FLEXÍVEL 2,5MM² - CU/750V – AZUL CLARO | UN | 21 | 1.55 | 32.55 |  |  |  | 32.55 | 43.6773
Mercado | 6.5.1.16 | CABO FLEXÍVEL 2,5MM² - CU/750V – PRETO | UN | 21 | 1.55 | 32.55 |  |  |  | 32.55 | 43.6773
Mercado | 6.5.1.17 | CABO FLEXÍVEL 1,5MM² - CU/750V – AZUL CLARO | UN | 9 | 1.05 | 9.45 |  |  |  | 9.45 | 12.6805
Mercado | 6.5.1.18 | CABO FLEXÍVEL 1,5MM² - CU/750V – VERDE | UN | 9 | 1.05 | 9.45 |  |  |  | 9.45 | 12.6805
Mercado | 6.5.1.19 | CABO FLEXÍVEL 1,0MM² - CU/750V – BRANCO (RETORNO) | UN | 10 | 0.9 | 9 |  |  |  | 9 | 12.0767
Mercado | 6.5.1.20 | CAIXA CONCRETO 30X30 ATERRAMENTO/PASSAGEM | UN | 2 | 55 | 110 |  |  |  | 110 | 147.6039
Mercado | 6.5.1.21 | CONECTOR CUNHA PARA HASTE DE TERRA 5/8” | UN | 2 | 14.63 | 29.24 |  |  |  | 29.26 | 39.2626
Mercado | 6.5.1.22 | HASTE DE TERRA 5/8 - 2,4M | UN | 2 | 35.5 | 71 |  |  |  | 71 | 95.2716
Mercado | 6.5.1.23 | QUADRO DE DISTRIBUIÇÃO P/ 4 DISJUNTORES | UN | 1 | 33.66 | 33.66 |  |  |  | 33.66 | 45.1668
Mercado | 6.5.1.24 | SESOR FOTO CELULA + BASE | UN | 1 | 45 | 45 |  |  |  | 45 | 60.3834
Mercado | 6.5.1.25 | TOMADA + INTERRUPTOR | UN | 1 | 11.5 | 11.5 |  |  |  | 11.5 | 15.4313
Mercado | 6.5.1.26 | TOMADA 10 A | UN | 1 | 6.96 | 6.96 |  |  |  | 6.96 | 9.3393
Mercado | 6.5.1.27 | TOMADA TRIFÁSICA 3F+N+T 6H 16 A | UN | 1 | 44.33 | 44.33 |  |  |  | 44.33 | 59.4844
Mercado | 6.5.1.28 | CAIXA ENBUTIR 4X2 | UN | 6 | 1.26 | 7.56 |  |  |  | 7.56 | 10.1444
Mercado | 6.5.1.29 | LUMINARIA TARTARUGA EXTERNA | UN | 2 | 30.3 | 60.6 |  |  |  | 60.6 | 81.3163
Mercado | 6.5.1.30 | LUMINARIA SIMPLES P/ 2 LAMPADAS | UN | 1 | 45 | 45 |  |  |  | 45 | 60.3834
Mercado | 6.5.1.31 | LAMPADA LED 25 | UN | 4 | 25 | 100 |  |  |  | 100 | 134.1853
Mercado | 6.5.1.32 | FITA ISOLANTE | UN | 2 | 5.8 | 5.8 |  |  |  | 11.6 | 15.5655
Mercado | 6.5.1.33 | MANGUEIRA CORRUGADA ¾” | UN | 15 | 1.4 | 21 |  |  |  | 21 | 28.1789
Mercado | 6.5.1.35 | DISJUNTOR TRIFÁSICO DIN 50A | UN | 1 | 62.96 | 62.96 |  |  |  | 62.96 | 84.4831
Mercado | 6.5.1.36 | DISJUNTOR TRIFÁSICO DIN 20A | UN | 1 | 35 | 35 |  |  |  | 35 | 46.9649
Mercado | 6.5.1.37 | DISJUNTOR MONOFÁSICO DIN 20A | UN | 1 | 12 | 12 |  |  |  | 12 | 16.1022
Mercado | 6.5.1.38 | DISJUNTOR MONOFASICO DIN 16A | UN | 1 | 9.96 | 9.96 |  |  |  | 9.96 | 13.3649
Mercado | 6.5.1.39 | CABO PP 4x2,5MM² - CU/1KV – (3F+T) | MT | 20 | 6.75 | 135 |  |  |  | 135 | 181.1502
Mercado | 6.5.1.40 | CABO PP 2X1,5MM² - CU/1KV | MT | 20 | 2.7 | 54 |  |  |  | 54 | 72.4601
Mercado | 6.5.1.41 | QUADRO DE COMANDO 500X400X250 | UN | 1 | 180 | 180 |  |  |  | 180 | 241.5336
Mercado | 6.5.1.42 | SECCIONADORA FUSIVEL 3P/160 A | UN | 1 | 220 | 220 |  |  |  | 220 | 295.2077
Mercado | 6.5.1.43 | FUSÍVEL ULTRA-RAPIDO 25K-A | UN | 3 | 84 | 252 |  |  |  | 252 | 338.147
Mercado | 6.5.1.44 | SOFT - START SSW 05 3 A | UN | 1 | 927 | 927 |  |  |  | 927 | 1243.898
Mercado | 6.5.1.45 | MINIDISJUNTOR MOPOLAR 2 A | UN | 1 | 15 | 15 |  |  |  | 15 | 20.1278
Mercado | 6.5.1.46 | RELE DE NIVEL | UN | 1 | 118 | 118 |  |  |  | 118 | 158.3387
Mercado | 6.5.1.47 | ELETRODO PARA RELE DE NIVEL TIPO PENDULO | UN | 1 | 26 | 26 |  |  |  | 26 | 34.8882
Mercado | 6.5.1.48 | CONTATOR TRIPOLAR / BOB. 220VCA | UN | 2 | 99 | 198 |  |  |  | 198 | 265.687
Mercado | 6.5.1.49 | CONTATOR AUXILIAR 3NA + 2NF | UN | 3 | 270 | 810 |  |  |  | 810 | 1086.9012
Mercado | 6.5.1.50 | BOTAO DE EMERGENCIA TIPO COGUMELO | UN | 1 | 21.78 | 21.78 |  |  |  | 21.78 | 29.2256
Mercado | 6.5.1.51 | COMUTADOR 2 POSIÇOES FIXAS (KNOB CURTO) | UN | 1 | 18.96 | 18.96 |  |  |  | 18.96 | 25.4415
Mercado | 6.5.1.52 | COMUTADOR 3 POSIÇOES FIXAS (KNOB CURTO) | UN | 1 | 20.81 | 20.81 |  |  |  | 20.81 | 27.924
Mercado | 6.5.1.53 | BOTÃO DE PULSO LIGA/DESLIGA | UN | 2 | 30.62 | 30.62 |  |  |  | 61.24 | 82.1751
Mercado | 6.5.1.54 | BOTÃO DE PULSO FACEADO (AMARELO) | UN | 1 | 15.31 | 15.31 |  |  |  | 15.31 | 20.5438
Mercado | 6.5.1.55 | SINALEIRO VERDE | UN | 1 | 15.31 | 15.31 |  |  |  | 15.31 | 20.5438
Mercado | 6.5.1.56 | BLOCO DE CONTATO NF | UN | 5 | 12 | 60 |  |  |  | 60 | 80.5112
Mercado | 6.5.1.57 | BLOCO DE CONTATO NA | UN | 7 | 12 | 84 |  |  |  | 84 | 112.7157
Mercado | 6.5.1.58 | FLANGE PARA BLOCO DE CONTATO | UN | 7 | 25 | 175 |  |  |  | 175 | 234.8243
Mercado | 6.5.1.59 | BLOCO ILUMINAÇÃO LED VERDE | UN | 1 | 31 | 31 |  |  |  | 31 | 41.5975
Mercado | 6.5.1.60 | BORNE CINZA 2,5MM² | UN | 11 | 3.2 | 35.2 |  |  |  | 35.2 | 47.2332
Mercado | 6.5.1.61 | BORNE VERDE 2,5MM² | UN | 2 | 13.07 | 26.14 |  |  |  | 26.14 | 35.076
Mercado | 6.5.1.62 | BORNE CINZA 4,0MM² | UN | 3 | 5.62 | 16.86 |  |  |  | 16.86 | 22.6236
Mercado | 6.5.1.63 | BORNE VERDE 4,0MM² | UN | 1 | 14.35 | 14.35 |  |  |  | 14.35 | 19.2556
Mercado | 6.5.1.64 | BORNE AZUL 4,0MM² | UN | 1 | 4.11 | 4.11 |  |  |  | 4.11 | 5.515
Mercado | 6.5.1.65 | TAMPA FINAL 2,5MM² | UN | 6 | 2.77 | 16.62 |  |  |  | 16.62 | 22.3016
Mercado | 6.5.1.66 | POSTE FINAL | UN | 4 | 4.83 | 19.32 |  |  |  | 19.32 | 25.9246
Mercado | 6.5.1.67 | SUPORTE PARA TRILHO DIN | UN | 2 | 11.01 | 22.02 |  |  |  | 22.02 | 29.5476
Mercado | 6.5.1.68 | IDENTIFICADOR PARA BORNES | UN | 1 | 19.6 | 16.9 |  |  |  | 19.6 | 26.3003
Mercado | 6.5.1.69 | CANALETA COR CINZA 30 X30CM | UN | 1 | 6.84 | 6.84 |  |  |  | 6.84 | 9.1783
Mercado | 6.5.1.70 | CANALETA COR CINZA 30 X50CM | UN | 1 | 11.92 | 11.92 |  |  |  | 11.92 | 15.9949
Mercado | 6.5.1.71 | TERMINAL TUBULAR SIMPLES 4,0MM² | UN | 15 | 0.23 | 3.45 |  |  |  | 3.45 | 4.6294
Mercado | 6.5.1.72 | TERMINAL TUBULAR SIMPLES 2,5MM² | UN | 30 | 0.14 | 4.2 |  |  |  | 4.2 | 5.6358
Mercado | 6.5.1.73 | TERMINAL TUBULAR DUPLO 2,5MM² | UN | 20 | 0.27 | 5.4 |  |  |  | 5.4 | 7.246
Mercado | 6.5.1.74 | TERMINAL TUBULAR SIMPLES 1,0MM² | UN | 50 | 0.1 | 5 |  |  |  | 5 | 6.7093
Mercado | 6.5.1.75 | TERMINAL TUBULAR DUPLO 1,0MM² | UN | 50 | 0.26 | 13 |  |  |  | 13 | 17.4441
Mercado | 6.5.1.76 | TRILHO DIN 35MM² | UN | 1 | 15.41 | 15.41 |  |  |  | 15.41 | 20.678
Mercado | 6.5.1.77 | REBITE 3,2 X 8MM² | UN | 50 | 0.28 | 14 |  |  |  | 14 | 18.7859
Mercado | 6.5.1.78 | CABO FLEXIVEL 4,0MM² - PRETO | MT | 6 | 1.8 | 10.8 |  |  |  | 10.8 | 14.492
Mercado | 6.5.1.79 | CABO FLEXIVEL 2,5MM² -PRETO | MT | 10 | 1.55 | 15.5 |  |  |  | 15.5 | 20.7987
Mercado | 6.5.1.80 | CABO FLEXIVEL 1,0MM² - AMARELO | MT | 40 | 0.9 | 36 |  |  |  | 36 | 48.3067
Mercado | 6.5.1.81 | CABO FLEXIVEL 1,0MM² - AZUL | MT | 4 | 0.9 | 3.6 |  |  |  | 3.6 | 4.8307
Mercado | 6.5.1.82 | ELTRODUTO RÍGIDO PVC 1 ¼” 3M | UN | 4 | 28.4 | 113.6 |  |  |  | 113.6 | 152.4345
Mercado | 6.5.1.83 | SILICONE TB GRANDE | UM | 1 | 18 | 18 |  |  |  | 18 | 24.1534
Mercado | 6.5.1.84 | CURVA ELETRODUTO RÍGIDO PVC 90º 1 ¼” | UN | 2 | 3 | 6 |  |  |  | 6 | 8.0511
[10 empty] | Sub total | 9823.4531
Amplasc | 6.5.2 | MÃO-DE-OBRA INSTALAÇÕES ELÉTRICAS E BOMBAS
Mercado | 6.5.2.1 | MÃO DE OBRA PADRÃO | UN | 1 | 350 | 350 |  |  |  | 350 | 469.6487
Mercado | 6.5.2.2 | MÃO OBRA LANÇAMENTO CABOS SUBTERRANEOS | UN | 1 | 300 | 300 |  |  |  | 300 | 402.556
Mercado | 6.5.2.3 | MÃO DE OBRA INSTALAÇÃO ELÉTRICA ABRIGO | UN | 1 | 250 | 250 |  |  |  | 250 | 335.4633
Mercado | 6.5.2.4 | MÃO DE OBRA MONTAGEM PAINEL | UN | 1 | 800 | 800 |  |  |  | 800 | 1073.4826
Mercado | 6.5.2.5 | MÃO DE OBRA LIGAÇÃO MOTOBOMBAS | UN | 1 | 500 | 500 |  |  |  | 500 | 670.9267
[10 empty] | Sub total | 2952.0773
| 7 | REDE COLETORA DE ESGOTO EM PEAD | [8 empty] | 0
| 7.1 | ENVELOPAMENTO DA REDE COLETORA EM PEAD | [8 empty] | 0
92919 | 7.1.1 | ARMAÇÃO DE ESTRUTURAS DE CONCRETO ARMADO, EXCETO VIGAS, PILARES, LAJES E FUNDAÇÕES, UTILIZANDO AÇO CA-50 DE 10,0 MM - MONTAGEM. AF_12/2015 | kg | 300 | 7.9 |  |  |  |  | 2370 | 3180.1923
96539 | 7.1.2 | FABRICAÇÃO, MONTAGEM E DESMONTAGEM DE FÔRMA PARA VIGA BALDRAME, EM CHAPA DE MADEIRA COMPENSADA RESINADA, E=17 MM, 2 UTILIZAÇÕES. AF_06/2017 | M2 | 40 | 91.18 |  |  |  |  | 3647.2 | 4894.0074
94965 | 7.1.3 | CONCRETO FCK = 25MPA, TRAÇO 1:2,3:2,7 (CIMENTO/ AREIA MÉDIA/ BRITA 1) - PREPARO MECÂNICO COM BETONEIRA 400 L. AF_07/2016 | M3 | 10 | 321.84 |  |  |  |  | 3218.4 | 4318.6207
92873 | 7.1.4 | LANÇAMENTO COM USO DE BALDES, ADENSAMENTO E ACABAMENTO DE CONCRETO EM ESTRUTURAS. AF_12/2015 | M3 | 10 | 168.59 |  |  |  |  | 1685.9 | 2262.2305
88039 Paraná edificações | 7.1.5 | TRANSPORTE HORIZONTAL, MASSA/GRANEL, JERICA 90L, 100M. AF_06/2014 | M3 | 10 | 69,87 |  |  |  |  | 698.7 | 937.5529
[10 empty] | Sub total | 15592.6038
| 8 | RECOMPOSIÇÃO DE PAVIMENTO ASFÁLTICO | [8 empty] | 0
89234 | 8.1 | FRESADORA DE ASFALTO A FRIO SOBRE RODAS, LARGURA FRESAGEM DE 1,0 M, POTÊNCIA 208 HP - CHP DIURNO. AF_11/2014 | HP | 45 | 364.53 |  |  |  |  | 16403.85 | 22011.5603
Sicro 4011422 | 8.2 | PRÉ-MISTURADO - FAIXA C - AREIA E BRITA COMERCIAIS | M3 | 11.2349 | 179.58 |  |  |  |  | 2017.5598 | 2707.2692
96402 | 8.3 | EXECUÇÃO DE PINTURA DE LIGAÇÃO COM EMULSÃO ASFÁLTICA RR-2C AF_11/2019 | M2 | 280.872 | 1.7 |  |  |  |  | 477.4824 | 640.7113
97918 | 8.4 | TRANSPORTE COM CAMINHÃO BASCULANTE DE 6 M3, EM VIA URBANA PAVIMENTADA, DMT ATÉ 30 KM (UNIDADE: TXKM). AF_01/2018 | TXKM | 788.6886 | 0.74 |  |  |  |  | 583.6295 | 783.1452
|  | SINAPI DESONERADO ABRIL/2020 | [7 empty] | Sub total | 26142.6861
[10 empty] | Total Geral | 482891.3665
Engº Mario Luiz Pegoraro
Note on C27: Mario Pegoraro: Bota fora das escavações